## ACO Haustechnik
Artikel-Nr | Artikelbezeichnung | Text deutsch | Bezeichnung franz | Text franz | Bezeichnung italienisch | Text italienisch | kg | EAN | Preis CH | Print Hauptbild
413053 | ACO Gully 157 mehrteilig Grundkörper Boden | Edelstahl 1.4404<B>Gemäss SN EN 1253, SIA 271, SN EN 1433<B>Haltering<B>Halterand<B>Herausnehmbarer und leicht zu reinigender Geruchsverschluss/Dichtring<B>Mehrteilig<B>Brandschutz (optional)<B>Hygienisches Design nach EN 1672, EN ISO 14159 und EHEDG<B>Gebeizt und passiviert | ACO Gully 157 en plusieurs parties siphon de sol | Acier inox 1.4404<B>Selon SN EN 1253, SIA 271, SN EN 1433<B>Joint d'étanchéité<B>Bord de maintien<B>Siphon/Joint d‘étanchéité amovible et facile à nettoyer<B>En plusieurs parties<B>Protection incendie en option<B>Conception hygiénique selon la norme EN 1672, EN ISO 14159 et EHEDG<B>Décapé et passivé | ACO Gully 157 multisezionale scarico per pavimento | Acciaio inox 1.4404<B>Secondo SN EN 1253, SIA 271, SN EN 1433<B>Anello di tenuta<B>Con bordo<B>Rimovibile e facile da pulire sifone/anello di tenuta<B>Multisezionale<B>Protezione antincendio (opzionale)<B>Design inienico secondo EN 1672, EN ISO 14159 e EHEDG<B>Decapaggio e passivato | 2.2 | 8590830254329 | 365 | \Print\im_416393.jpg
413054 | ACO Gully 157 mehrteilig Grundkörper Boden | Edelstahl 1.4404<B>Gemäss SN EN 1253, SIA 271, SN EN 1433<B>Haltering<B>Halterand<B>Herausnehmbarer und leicht zu reinigender Geruchsverschluss/Dichtring<B>Mehrteilig<B>Brandschutz (optional)<B>Hygienisches Design nach EN 1672, EN ISO 14159 und EHEDG<B>Gebeizt und passiviert | ACO Gully 157 en plusieurs parties siphon de sol | Acier inox 1.4404<B>Selon SN EN 1253, SIA 271, SN EN 1433<B>Joint d'étanchéité<B>Bord de maintien<B>Siphon/Joint d‘étanchéité amovible et facile à nettoyer<B>En plusieurs parties<B>Protection incendie en option<B>Conception hygiénique selon la norme EN 1672, EN ISO 14159 et EHEDG<B>Décapé et passivé | ACO Gully 157 multisezionale scarico per pavimento | Acciaio inox 1.4404<B>Secondo SN EN 1253, SIA 271, SN EN 1433<B>Anello di tenuta<B>Con bordo<B>Rimovibile e facile da pulire sifone/anello di tenuta<B>Multisezionale<B>Protezione antincendio (opzionale)<B>Design inienico secondo EN 1672, EN ISO 14159 e EHEDG<B>Decapaggio e passivato | 4.1 | 8590830254336 | 375 | \Print\im_416393.jpg
413055 | ACO Gully 157 mehrteilig Grundkörper Boden | Edelstahl 1.4404<B>Gemäss SN EN 1253, SIA 271, SN EN 1433<B>Haltering<B>Halterand<B>Herausnehmbarer und leicht zu reinigender Geruchsverschluss/Dichtring<B>Mehrteilig<B>Brandschutz (optional)<B>Hygienisches Design nach EN 1672, EN ISO 14159 und EHEDG<B>Gebeizt und passiviert | ACO Gully 157 en plusieurs parties siphon de sol | Acier inox 1.4404<B>Selon SN EN 1253, SIA 271, SN EN 1433<B>Joint d'étanchéité<B>Bord de maintien<B>Siphon/Joint d‘étanchéité amovible et facile à nettoyer<B>En plusieurs parties<B>Protection incendie en option<B>Conception hygiénique selon la norme EN 1672, EN ISO 14159 et EHEDG<B>Décapé et passivé | ACO Gully 157 multisezionale scarico per pavimento | Acciaio inox 1.4404<B>Secondo SN EN 1253, SIA 271, SN EN 1433<B>Anello di tenuta<B>Con bordo<B>Rimovibile e facile da pulire sifone/anello di tenuta<B>Multisezionale<B>Protezione antincendio (opzionale)<B>Design inienico secondo EN 1672, EN ISO 14159 e EHEDG<B>Decapaggio e passivato | 3.9 | 8590830254343 | 393 | \Print\im_416393.jpg
413056 | ACO Gully 157 mehrteilig Grundkörper Boden | Edelstahl 1.4404<B>Gemäss SN EN 1253, SIA 271, SN EN 1433<B>Klebeflansch 100 mm<B>Haltering<B>Herausnehmbarer und leicht zu reinigender Geruchsverschluss/Dichtring<B>Mehrteilig<B>Brandschutz (optional)<B>Hygienisches Design nach EN 1672, EN ISO 14159 und EHEDG<B>Gebeizt und passiviert | ACO Gully 157 en plusieurs parties siphon de sol | Acier inox 1.4404<B>Selon SN EN 1253, SIA 271, SN EN 1433<B>Bride de collage 100 mm<B>Joint d'étanchéité<B>Siphon/Joint d‘étanchéité amovible et facile à nettoyer<B>En plusieurs parties<B>Protection incendie en option<B>Conception hygiénique selon la norme EN 1672, EN ISO 14159 et EHEDG<B>Décapé et passivé | ACO Gully 157 multisezionale scarico per pavimento | Acciaio inox 1.4404<B>Secondo SN EN 1253, SIA 271, SN EN 1433<B>Flangia d'attacco 100 mm<B>Anello di tenuta<B>Rimovibile e facile da pulire sifone/anello di tenuta<B>Multisezionale<B>Protezione antincendio (opzionale)<B>Design inienico secondo EN 1672, EN ISO 14159 e EHEDG<B>Decapaggio e passivato | 3.4 | 8590830254350 | 478 | \Print\im_416396.jpg
413057 | ACO Gully 157 mehrteilig Grundkörper Boden | Edelstahl 1.4404<B>Gemäss SN EN 1253, SIA 271, SN EN 1433<B>Klebeflansch 100 mm<B>Haltering<B>Herausnehmbarer und leicht zu reinigender Geruchsverschluss/Dichtring<B>Mehrteilig<B>Brandschutz (optional)<B>Hygienisches Design nach EN 1672, EN ISO 14159 und EHEDG<B>Gebeizt und passiviert | ACO Gully 157 en plusieurs parties siphon de sol | Acier inox 1.4404<B>Selon SN EN 1253, SIA 271, SN EN 1433<B>Bride de collage 100 mm<B>Joint d'étanchéité<B>Siphon/Joint d‘étanchéité amovible et facile à nettoyer<B>En plusieurs parties<B>Protection incendie en option<B>Conception hygiénique selon la norme EN 1672, EN ISO 14159 et EHEDG<B>Décapé et passivé | ACO Gully 157 multisezionale scarico per pavimento | Acciaio inox 1.4404<B>Secondo SN EN 1253, SIA 271, SN EN 1433<B>Flangia d'attacco 100 mm<B>Anello di tenuta<B>Rimovibile e facile da pulire sifone/anello di tenuta<B>Multisezionale<B>Protezione antincendio (opzionale)<B>Design inienico secondo EN 1672, EN ISO 14159 e EHEDG<B>Decapaggio e passivato | 3.6 | 8590830254367 | 495 | \Print\im_416396.jpg
413058 | ACO Gully 157 mehrteilig Grundkörper Boden | Edelstahl 1.4404<B>Gemäss SN EN 1253, SIA 271, SN EN 1433<B>Klebeflansch 100 mm<B>Haltering<B>Herausnehmbarer und leicht zu reinigender Geruchsverschluss/Dichtring<B>Mehrteilig<B>Brandschutz (optional)<B>Hygienisches Design nach EN 1672, EN ISO 14159 und EHEDG<B>Gebeizt und passiviert | ACO Gully 157 en plusieurs parties siphon de sol | Acier inox 1.4404<B>Selon SN EN 1253, SIA 271, SN EN 1433<B>Bride de collage 100 mm<B>Joint d'étanchéité<B>Siphon/Joint d‘étanchéité amovible et facile à nettoyer<B>En plusieurs parties<B>Protection incendie en option<B>Conception hygiénique selon la norme EN 1672, EN ISO 14159 et EHEDG<B>Décapé et passivé | ACO Gully 157 multisezionale scarico per pavimento | Acciaio inox 1.4404<B>Secondo SN EN 1253, SIA 271, SN EN 1433<B>Flangia d'attacco 100 mm<B>Anello di tenuta<B>Rimovibile e facile da pulire sifone/anello di tenuta<B>Multisezionale<B>Protezione antincendio (opzionale)<B>Design inienico secondo EN 1672, EN ISO 14159 e EHEDG<B>Decapaggio e passivato | 4.3 | 8590830254374 | 512 | \Print\im_416396.jpg
413059 | ACO Gully 157 mehrteilig Grundkörper Boden | Edelstahl 1.4404<B>Gemäss SN EN 1253, SIA 271, SN EN 1433<B>Haltering<B>Halterand<B>Herausnehmbarer und leicht zu reinigender Geruchsverschluss/Dichtring<B>Mehrteilig<B>Brandschutz (optional)<B>Hygienisches Design nach EN 1672, EN ISO 14159 und EHEDG<B>Gebeizt und passiviert | ACO Gully 157 en plusieurs parties siphon de sol | Acier inox 1.4404<B>Selon SN EN 1253, SIA 271, SN EN 1433<B>Joint d'étanchéité<B>Bord de maintien<B>Siphon/Joint d‘étanchéité amovible et facile à nettoyer<B>En plusieurs parties<B>Protection incendie en option<B>Conception hygiénique selon la norme EN 1672, EN ISO 14159 et EHEDG<B>Décapé et passivé | ACO Gully 157 multisezionale scarico per pavimento | Acciaio inox 1.4404<B>Secondo SN EN 1253, SIA 271, SN EN 1433<B>Anello di tenuta<B>Con bordo<B>Rimovibile e facile da pulire sifone/anello di tenuta<B>Multisezionale<B>Protezione antincendio (opzionale)<B>Design inienico secondo EN 1672, EN ISO 14159 e EHEDG<B>Decapaggio e passivato | 4 | 8590830254381 | 395 | \Print\im_416401.jpg
413060 | ACO Gully 157 mehrteilig Grundkörper Boden | Edelstahl 1.4404<B>Gemäss SN EN 1253, SIA 271, SN EN 1433<B>Haltering<B>Halterand<B>Herausnehmbarer und leicht zu reinigender Geruchsverschluss/Dichtring<B>Mehrteilig<B>Brandschutz (optional)<B>Hygienisches Design nach EN 1672, EN ISO 14159 und EHEDG<B>Gebeizt und passiviert | ACO Gully 157 en plusieurs parties siphon de sol | Acier inox 1.4404<B>Selon SN EN 1253, SIA 271, SN EN 1433<B>Joint d'étanchéité<B>Bord de maintien<B>Siphon/Joint d‘étanchéité amovible et facile à nettoyer<B>En plusieurs parties<B>Protection incendie en option<B>Conception hygiénique selon la norme EN 1672, EN ISO 14159 et EHEDG<B>Décapé et passivé | ACO Gully 157 multisezionale scarico per pavimento | Acciaio inox 1.4404<B>Secondo SN EN 1253, SIA 271, SN EN 1433<B>Anello di tenuta<B>Con bordo<B>Rimovibile e facile da pulire sifone/anello di tenuta<B>Multisezionale<B>Protezione antincendio (opzionale)<B>Design inienico secondo EN 1672, EN ISO 14159 e EHEDG<B>Decapaggio e passivato | 4.1 | 8590830254398 | 417 | \Print\im_416401.jpg
413061 | ACO Gully 157 mehrteilig Grundkörper Boden | Edelstahl 1.4404<B>Gemäss SN EN 1253, SIA 271, SN EN 1433<B>Haltering<B>Halterand<B>Herausnehmbarer und leicht zu reinigender Geruchsverschluss/Dichtring<B>Mehrteilig<B>Brandschutz (optional)<B>Hygienisches Design nach EN 1672, EN ISO 14159 und EHEDG<B>Gebeizt und passiviert | ACO Gully 157 en plusieurs parties siphon de sol | Acier inox 1.4404<B>Selon SN EN 1253, SIA 271, SN EN 1433<B>Joint d'étanchéité<B>Bord de maintien<B>Siphon/Joint d‘étanchéité amovible et facile à nettoyer<B>En plusieurs parties<B>Protection incendie en option<B>Conception hygiénique selon la norme EN 1672, EN ISO 14159 et EHEDG<B>Décapé et passivé | ACO Gully 157 multisezionale scarico per pavimento | Acciaio inox 1.4404<B>Secondo SN EN 1253, SIA 271, SN EN 1433<B>Anello di tenuta<B>Con bordo<B>Rimovibile e facile da pulire sifone/anello di tenuta<B>Multisezionale<B>Protezione antincendio (opzionale)<B>Design inienico secondo EN 1672, EN ISO 14159 e EHEDG<B>Decapaggio e passivato | 4.1 | 8590830254404 | 432 | \Print\im_416401.jpg
413062 | ACO Gully 157 mehrteilig Grundkörper Boden | Edelstahl 1.4404<B>Gemäss SN EN 1253, SIA 271, SN EN 1433<B>Klebeflansch 100<B>Haltering<B>Herausnehmbarer und leicht zu reinigender Geruchsverschluss/Dichtring<B>Mehrteilig<B>Brandschutz (optional)<B>Hygienisches Design nach EN 1672, EN ISO 14159 und EHEDG<B>Gebeizt und passiviert | ACO Gully 157 en plusieurs parties siphon de sol | Acier inox 1.4404<B>Selon SN EN 1253, SIA 271, SN EN 1433<B>Bride de collage 100<B>Joint d'étanchéité<B>Siphon/Joint d‘étanchéité amovible et facile à nettoyer<B>En plusieurs parties<B>Protection incendie en option<B>Conception hygiénique selon la norme EN 1672, EN ISO 14159 et EHEDG<B>Décapé et passivé | ACO Gully 157 multisezionale scarico per pavimento | Acciaio inox 1.4404<B>Secondo SN EN 1253, SIA 271, SN EN 1433<B>Flangia d'attacco 100<B>Anello di tenuta<B>Rimovibile e facile da pulire sifone/anello di tenuta<B>Multisezionale<B>Protezione antincendio (opzionale)<B>Design inienico secondo EN 1672, EN ISO 14159 e EHEDG<B>Decapaggio e passivato | 4.4 | 8590830254411 | 477 | \Print\im_416404.jpg
413063 | ACO Gully 157 mehrteilig Grundkörper Boden | Edelstahl 1.4404<B>Gemäss SN EN 1253, SIA 271, SN EN 1433<B>Klebeflansch 100 mm<B>Haltering<B>Herausnehmbarer und leicht zu reinigender Geruchsverschluss/Dichtring<B>Mehrteilig<B>Brandschutz (optional)<B>Hygienisches Design nach EN 1672, EN ISO 14159 und EHEDG<B>Gebeizt und passiviert | ACO Gully 157 en plusieurs parties siphon de sol | Acier inox 1.4404<B>Selon SN EN 1253, SIA 271, SN EN 1433<B>Bride de collage 100 mm<B>Joint d'étanchéité<B>Siphon/Joint d‘étanchéité amovible et facile à nettoyer<B>En plusieurs parties<B>Protection incendie en option<B>Conception hygiénique selon la norme EN 1672, EN ISO 14159 et EHEDG<B>Décapé et passivé | ACO Gully 157 multisezionale scarico per pavimento | Acciaio inox 1.4404<B>Secondo SN EN 1253, SIA 271, SN EN 1433<B>Flangia d'attacco 100 mm<B>Anello di tenuta<B>Rimovibile e facile da pulire sifone/anello di tenuta<B>Multisezionale<B>Protezione antincendio (opzionale)<B>Design inienico secondo EN 1672, EN ISO 14159 e EHEDG<B>Decapaggio e passivato | 4.5 | 8590830254428 | 489 | \Print\im_416404.jpg
413064 | ACO Gully 157 mehrteilig Grundkörper Boden | Edelstahl 1.4404<B>Gemäss SN EN 1253, SIA 271, SN EN 1433<B>Klebeflansch 100 mm<B>Haltering<B>Herausnehmbarer und leicht zu reinigender Geruchsverschluss/Dichtring<B>Mehrteilig<B>Brandschutz (optional)<B>Hygienisches Design nach EN 1672, EN ISO 14159 und EHEDG<B>Gebeizt und passiviert | ACO Gully 157 en plusieurs parties siphon de sol | Acier inox 1.4404<B>Selon SN EN 1253, SIA 271, SN EN 1433<B>Bride de collage 100 mm<B>Joint d'étanchéité<B>Siphon/Joint d‘étanchéité amovible et facile à nettoyer<B>En plusieurs parties<B>Protection incendie en option<B>Conception hygiénique selon la norme EN 1672, EN ISO 14159 et EHEDG<B>Décapé et passivé | ACO Gully 157 multisezionale scarico per pavimento | Acciaio inox 1.4404<B>Secondo SN EN 1253, SIA 271, SN EN 1433<B>Flangia d'attacco 100 mm<B>Anello di tenuta<B>Rimovibile e facile da pulire sifone/anello di tenuta<B>Multisezionale<B>Protezione antincendio (opzionale)<B>Design inienico secondo EN 1672, EN ISO 14159 e EHEDG<B>Decapaggio e passivato | 4.5 | 8590830254435 | 501 | \Print\im_416404.jpg
413065 | ACO Gully 157 Bodenablauf, einteilig | Edelstahl 1.4404<B>Gemäss SN EN 1253, SIA 271, SN EN 1433<B>Halterand<B>Herausnehmbarer und leicht zu reinigender Geruchsverschluss/Dichtring<B>Einteilig<B>Brandschutz (optional)<B>Hygienisches Design nach EN 1672, EN ISO 14159 und EHEDG<B>Gebeizt und passiviert | ACO Gully 157 siphon de sol, d'une seule pièce | Acier inox 1.4404<B>Selon SN EN 1253, SIA 271, SN EN 1433<B>Bord de maintien<B>Siphon/Joint d‘étanchéité amovible et facile à nettoyer<B>En une partie<B>Protection incendie en option<B>Conception hygiénique selon la norme EN 1672, EN ISO 14159 et EHEDG<B>Décapé et passivé | ACO Gully 157 scarico per pavimento, un pezzo | Acciaio inox 1.4404<B>Secondo SN EN 1253, SIA 271, SN EN 1433<B>Con bordo<B>Rimovibile e facile da pulire sifone/anello di tenuta<B>In un pezzo<B>Protezione antincendio (opzionale)<B>Design inienico secondo EN 1672, EN ISO 14159 e EHEDG<B>Decapaggio e passivato | 3.3 | 8590830254442 | 469 | \Print\im_416530.jpg
413066 | ACO Gully 157 Bodenablauf, einteilig | Edelstahl 1.4404<B>Gemäss SN EN 1253, SIA 271, SN EN 1433<B>Halterand<B>Herausnehmbarer und leicht zu reinigender Geruchsverschluss/Dichtring<B>Einteilig<B>Brandschutz (optional)<B>Hygienisches Design nach EN 1672, EN ISO 14159 und EHEDG<B>Gebeizt und passiviert | ACO Gully 157 siphon de sol, d'une seule pièce | Acier inox 1.4404<B>Selon SN EN 1253, SIA 271, SN EN 1433<B>Bord de maintien<B>Siphon/Joint d‘étanchéité amovible et facile à nettoyer<B>En une partie<B>Protection incendie en option<B>Conception hygiénique selon la norme EN 1672, EN ISO 14159 et EHEDG<B>Décapé et passivé | ACO Gully 157 scarico per pavimento, un pezzo | Acciaio inox 1.4404<B>Secondo SN EN 1253, SIA 271, SN EN 1433<B>Con bordo<B>Rimovibile e facile da pulire sifone/anello di tenuta<B>In un pezzo<B>Protezione antincendio (opzionale)<B>Design inienico secondo EN 1672, EN ISO 14159 e EHEDG<B>Decapaggio e passivato | 3.4 | 8590830254459 | 477 | \Print\im_416530.jpg
413067 | ACO Gully 157 Bodenablauf, einteilig | Edelstahl 1.4404<B>Gemäss SN EN 1253, SIA 271, SN EN 1433<B>Halterand<B>Herausnehmbarer und leicht zu reinigender Geruchsverschluss/Dichtring<B>Einteilig<B>Brandschutz (optional)<B>Hygienisches Design nach EN 1672, EN ISO 14159 und EHEDG<B>Gebeizt und passiviert | ACO Gully 157 siphon de sol, d'une seule pièce | Acier inox 1.4404<B>Selon SN EN 1253, SIA 271, SN EN 1433<B>Bord de maintien<B>Siphon/Joint d‘étanchéité amovible et facile à nettoyer<B>En une partie<B>Protection incendie en option<B>Conception hygiénique selon la norme EN 1672, EN ISO 14159 et EHEDG<B>Décapé et passivé | ACO Gully 157 scarico per pavimento, un pezzo | Acciaio inox 1.4404<B>Secondo SN EN 1253, SIA 271, SN EN 1433<B>Con bordo<B>Rimovibile e facile da pulire sifone/anello di tenuta<B>In un pezzo<B>Protezione antincendio (opzionale)<B>Design inienico secondo EN 1672, EN ISO 14159 e EHEDG<B>Decapaggio e passivato | 3.2 | 8590830254466 | 524 | \Print\im_416530.jpg
413068 | ACO Gully 157 Bodenablauf, einteilig | Edelstahl 1.4404<B>Gemäss SN EN 1253, SIA 271, SN EN 124<B>Klebeflansch 50 mm<B>Herausnehmbarer und leicht zu reinigender Geruchsverschluss/Dichtring<B>Einteilig<B>Brandschutz / Schallschutz (optional)<B>Hygienisches Design nach EN 1672, EN ISO 14159 und EHEDG | ACO Gully 157 siphon de sol, d'une seule pièce | Acier inox 1.4404<B>Selon SN EN 1253, SIA 271, SN EN 124<B>Bride de collage 50 mm<B>Siphon/Joint d‘étanchéité amovible et facile à nettoyer<B>En une partie<B>Protection incendie / isolation acoustique en option<B>Conception hygiénique selon la norme EN 1672, EN ISO 14159 et EHEDG | ACO Gully 157 scarico per pavimento, un pezzo | Acciaio inox 1.4404<B>Secondo norme SN EN 1253, SIA 271, SN EN 124<B>Flangia d'attacco 50 mm<B>Rimovibile e facile da pulire sifone/anello di tenuta<B>In un pezzo<B>Protezione antincendio / isolamento acustico (opzionale)<B>Design inienico secondo EN 1672, EN ISO 14159 e EHEDG | 4.9 | 8590830254473 | 602 | \Print\im_416533.jpg
413069 | ACO Gully 157 Bodenablauf, einteilig | Edelstahl 1.4404<B>Gemäss SN EN 1253, SIA 271, SN EN 124<B>Klebeflansch 50 mm<B>Herausnehmbarer und leicht zu reinigender Geruchsverschluss/Dichtring<B>Einteilig<B>Brandschutz / Schallschutz (optional)<B>Hygienisches Design nach EN 1672, EN ISO 14159 und EHEDG | ACO Gully 157 siphon de sol, d'une seule pièce | Acier inox 1.4404<B>Selon SN EN 1253, SIA 271, SN EN 124<B>Bride de collage 50 mm<B>Siphon/Joint d‘étanchéité amovible et facile à nettoyer<B>En une partie<B>Protection incendie / isolation acoustique en option<B>Conception hygiénique selon la norme EN 1672, EN ISO 14159 et EHEDG | ACO Gully 157 scarico per pavimento, un pezzo | Acciaio inox 1.4404<B>Secondo norme SN EN 1253, SIA 271, SN EN 124<B>Flangia d'attacco 50 mm<B>Rimovibile e facile da pulire sifone/anello di tenuta<B>In un pezzo<B>Protezione antincendio / isolamento acustico (opzionale)<B>Design inienico secondo EN 1672, EN ISO 14159 e EHEDG | 5 | 8590830254480 | 609 | \Print\im_416533.jpg
413070 | ACO Gully 157 Bodenablauf, einteilig | Edelstahl 1.4404<B>Gemäss SN EN 1253, SIA 271, SN EN 124<B>Klebeflansch 50 mm<B>Herausnehmbarer und leicht zu reinigender Geruchsverschluss/Dichtring<B>Einteilig<B>Brandschutz / Schallschutz (optional)<B>Hygienisches Design nach EN 1672, EN ISO 14159 und EHEDG | ACO Gully 157 siphon de sol, d'une seule pièce | Acier inox 1.4404<B>Selon SN EN 1253, SIA 271, SN EN 124<B>Bride de collage 50 mm<B>Siphon/Joint d‘étanchéité amovible et facile à nettoyer<B>En une partie<B>Protection incendie / isolation acoustique en option<B>Conception hygiénique selon la norme EN 1672, EN ISO 14159 et EHEDG | ACO Gully 157 scarico per pavimento, un pezzo | Acciaio inox 1.4404<B>Secondo norme SN EN 1253, SIA 271, SN EN 124<B>Flangia d'attacco 50 mm<B>Rimovibile e facile da pulire sifone/anello di tenuta<B>In un pezzo<B>Protezione antincendio / isolamento acustico (opzionale)<B>Design inienico secondo EN 1672, EN ISO 14159 e EHEDG | 5 | 8590830254497 | 620 | \Print\im_416533.jpg
413071 | ACO Gully 157 Bodenablauf, einteilig | Edelstahl 1.4404<B>Gemäss SN EN 1253, SIA 271, SN EN 124<B>Halterand<B>Herausnehmbarer und leicht zu reinigender Geruchsverschluss/Dichtring<B>Einteilig<B>Brandschutz / Schallschutz (optional)<B>Hygienisches Design nach EN 1672, EN ISO 14159 und EHEDG | ACO Gully 157 siphon de sol, d'une seule pièce | Acier inox 1.4404<B>Selon SN EN 1253, SIA 271, SN EN 124<B>Bord de maintien<B>Siphon/Joint d‘étanchéité amovible et facile à nettoyer<B>En une partie<B>Protection incendie / isolation acoustique en option<B>Conception hygiénique selon la norme EN 1672, EN ISO 14159 et EHEDG | ACO Gully 157 scarico per pavimento, un pezzo | Acciaio inox 1.4404<B>Secondo norme SN EN 1253, SIA 271, SN EN 124<B>Con bordo<B>Rimovibile e facile da pulire sifone/anello di tenuta<B>In un pezzo<B>Protezione antincendio / isolamento acustico (opzionale)<B>Design inienico secondo EN 1672, EN ISO 14159 e EHEDG | 3.2 | 8590830254503 | 518 | \Print\im_416536.jpg
413072 | ACO Gully 157 Bodenablauf, einteilig | Edelstahl 1.4404<B>Gemäss SN EN 1253, SIA 271, SN EN 124<B>Halterand<B>Herausnehmbarer und leicht zu reinigender Geruchsverschluss/Dichtring<B>Einteilig<B>Brandschutz / Schallschutz (optional)<B>Hygienisches Design nach EN 1672, EN ISO 14159 und EHEDG | ACO Gully 157 siphon de sol, d'une seule pièce | Acier inox 1.4404<B>Selon SN EN 1253, SIA 271, SN EN 124<B>Bord de maintien<B>Siphon/Joint d‘étanchéité amovible et facile à nettoyer<B>En une partie<B>Protection incendie / isolation acoustique en option<B>Conception hygiénique selon la norme EN 1672, EN ISO 14159 et EHEDG | ACO Gully 157 scarico per pavimento, un pezzo | Acciaio inox 1.4404<B>Secondo norme SN EN 1253, SIA 271, SN EN 124<B>Con bordo<B>Rimovibile e facile da pulire sifone/anello di tenuta<B>In un pezzo<B>Protezione antincendio / isolamento acustico (opzionale)<B>Design inienico secondo EN 1672, EN ISO 14159 e EHEDG | 3.2 | 8590830254510 | 554 | \Print\im_416536.jpg
413073 | ACO Gully 157 Bodenablauf, einteilig | Edelstahl 1.4404<B>Gemäss SN EN 1253, SIA 271, SN EN 124<B>Halterand<B>Herausnehmbarer und leicht zu reinigender Geruchsverschluss/Dichtring<B>Einteilig<B>Brandschutz / Schallschutz (optional)<B>Hygienisches Design nach EN 1672, EN ISO 14159 und EHEDG | ACO Gully 157 siphon de sol, d'une seule pièce | Acier inox 1.4404<B>Selon SN EN 1253, SIA 271, SN EN 124<B>Bord de maintien<B>Siphon/Joint d‘étanchéité amovible et facile à nettoyer<B>En une partie<B>Protection incendie / isolation acoustique en option<B>Conception hygiénique selon la norme EN 1672, EN ISO 14159 et EHEDG | ACO Gully 157 scarico per pavimento, un pezzo | Acciaio inox 1.4404<B>Secondo norme SN EN 1253, SIA 271, SN EN 124<B>Con bordo<B>Rimovibile e facile da pulire sifone/anello di tenuta<B>In un pezzo<B>Protezione antincendio / isolamento acustico (opzionale)<B>Design inienico secondo EN 1672, EN ISO 14159 e EHEDG | 3.4 | 8590830254527 | 569 | \Print\im_416536.jpg
413074 | ACO Gully 157 Bodenablauf, einteilig | Edelstahl 1.4404<B>Gemäss SN EN 1253, SIA 271, SN EN 124<B>Klebeflansch 50 mm<B>Herausnehmbarer und leicht zu reinigender Geruchsverschluss/Dichtring<B>Einteilig<B>Brandschutz / Schallschutz (optional)<B>Hygienisches Design nach EN 1672, EN ISO 14159 und EHEDG | ACO Gully 157 siphon de sol, d'une seule pièce | Acier inox 1.4404<B>Selon SN EN 1253, SIA 271, SN EN 124<B>Bride de collage 50 mm<B>Siphon/Joint d‘étanchéité amovible et facile à nettoyer<B>En une partie<B>Protection incendie / isolation acoustique en option<B>Conception hygiénique selon la norme EN 1672, EN ISO 14159 et EHEDG | ACO Gully 157 scarico per pavimento, un pezzo | Acciaio inox 1.4404<B>Secondo norme SN EN 1253, SIA 271, SN EN 124<B>Flangia d'attacco 50 mm<B>Rimovibile e facile da pulire sifone/anello di tenuta<B>In un pezzo<B>Protezione antincendio / isolamento acustico (opzionale)<B>Design inienico secondo EN 1672, EN ISO 14159 e EHEDG | 4.9 | 8590830254534 | 603 | \Print\im_416539.jpg
413075 | ACO Gully 157 Bodenablauf, einteilig | Edelstahl 1.4404<B>Gemäss SN EN 1253, SIA 271, SN EN 124<B>Klebeflansch 50 mm<B>Herausnehmbarer und leicht zu reinigender Geruchsverschluss/Dichtring<B>Einteilig<B>Brandschutz / Schallschutz (optional)<B>Hygienisches Design nach EN 1672, EN ISO 14159 und EHEDG | ACO Gully 157 siphon de sol, d'une seule pièce | Acier inox 1.4404<B>Selon SN EN 1253, SIA 271, SN EN 124<B>Bride de collage 50 mm<B>Siphon/Joint d‘étanchéité amovible et facile à nettoyer<B>En une partie<B>Protection incendie / isolation acoustique en option<B>Conception hygiénique selon la norme EN 1672, EN ISO 14159 et EHEDG | ACO Gully 157 scarico per pavimento, un pezzo | Acciaio inox 1.4404<B>Secondo norme SN EN 1253, SIA 271, SN EN 124<B>Flangia d'attacco 50 mm<B>Rimovibile e facile da pulire sifone/anello di tenuta<B>In un pezzo<B>Protezione antincendio / isolamento acustico (opzionale)<B>Design inienico secondo EN 1672, EN ISO 14159 e EHEDG | 4.9 | 8590830254541 | 613 | \Print\im_416539.jpg
413076 | ACO Gully 157 Bodenablauf, einteilig | Edelstahl 1.4404<B>Gemäss SN EN 1253, SIA 271, SN EN 124<B>Klebeflansch 50 mm<B>Herausnehmbarer und leicht zu reinigender Geruchsverschluss/Dichtring<B>Einteilig<B>Brandschutz / Schallschutz (optional)<B>Hygienisches Design nach EN 1672, EN ISO 14159 und EHEDG | ACO Gully 157 siphon de sol, d'une seule pièce | Acier inox 1.4404<B>Selon SN EN 1253, SIA 271, SN EN 124<B>Bride de collage 50 mm<B>Siphon/Joint d‘étanchéité amovible et facile à nettoyer<B>En une partie<B>Protection incendie / isolation acoustique en option<B>Conception hygiénique selon la norme EN 1672, EN ISO 14159 et EHEDG | ACO Gully 157 scarico per pavimento, un pezzo | Acciaio inox 1.4404<B>Secondo norme SN EN 1253, SIA 271, SN EN 124<B>Flangia d'attacco 50 mm<B>Rimovibile e facile da pulire sifone/anello di tenuta<B>In un pezzo<B>Protezione antincendio / isolamento acustico (opzionale)<B>Design inienico secondo EN 1672, EN ISO 14159 e EHEDG | 5 | 8590830254558 | 643 | \Print\im_416539.jpg
408259 | ACO Gully 157 mehrteilig Verlängerungsstück, H = 96mm | Edelstahl 1.4404<B>Gemäss SN EN 1253, SIA 271<B>Haltering<B>Halterand | ACO Gully 157 en plusieurs parties rallonge, H = 96mm | Acier inox 1.4404<B>Selon SN EN 1253, SIA 271<B>Joint d'étanchéité<B>Bord de maintien | ACO Gully 157 multisezionale prolungamento, H = 96mm | Acciaio inox 1.4404<B>Secondo SN EN 1253, SIA 271<B>Anello di tenuta<B>Con bordo | 0.6 | 8590830108233 | 134 | \Print\im_408249.jpg
413124 | ACO Gully 157 mehrteilig Verlängerungsstück, H = 200mm | Edelstahl 1.4404<B>Gemäss SN EN 1253, SIA 271<B>Haltering<B>Halterand | ACO Gully 157 en plusieurs parties rallonge, H = 200mm | Acier inox 1.4404<B>Selon SN EN 1253, SIA 271<B>Joint d'étanchéité<B>Bord de maintien | ACO Gully 157 multisezionale prolungamento, H = 200mm | Acciaio inox 1.4404<B>Secondo SN EN 1253, SIA 271<B>Anello di tenuta<B>Con bordo | 1 | 8590830255036 | 171 | \Print\im_408249.jpg
408216 | ACO Gully 157 mehrteilig Verlängerungsstück, H = 92mm | Edelstahl 1.4404<B>Gemäss SN EN 1253, SIA 271, SN EN 124<B>Klebeflansch 150 mm | ACO Gully 157 en plusieurs parties rallonge, H = 92mm | Acier inox 1.4404<B>Selon SN EN 1253, SIA 271, SN EN 124<B>Bride de collage 150 mm | ACO Gully 157 multisezionale prolungamento, H = 92mm | Acciaio inox 1.4404<B>Secondo norme SN EN 1253, SIA 271, SN EN 124<B>Flangia d'attacco 150 mm | 1.9 | 8590830107809 | 287 | \Print\im_408206.jpg
408217 | ACO Gully 157 mehrteilig Verlängerungsstück, H = 92mm | Edelstahl 1.4404<B>Für Folienabdichtung<B>Gemäss SN EN 1253, SIA 271, SN EN 1433<B>Mit Pressdichtungsflansch | ACO Gully 157 mehrteilig Verlängerungsstück, H = 92mm | Acier inox 1.4404<B>Pour étanchéfication avec un film spécial<B>Selon SN EN 1253, SIA 271, SN EN 1433<B>Avec bride d'étanchéité | ACO Gully 157 mehrteilig Verlängerungsstück, H = 92mm | Acciaio inox 1.4404<B>Per piombatura di fogli<B>Secondo SN EN 1253, SIA 271, SN EN 1433<B>Con flangia di pressata | 1.9 | 8590830107816 | 457 | \Print\im_408207.jpg
413126 | ACO Gully 157 mehrteilig Aufsatzstück 250 x 250mm, H = 200mm | Edelstahl 1.4404<B>Halterand | ACO Gully 157 en plusieurs parties rehausse 250 x 250mm, H = 200mm | Acier inox 1.4404<B>Bord de maintien | ACO Gully 157 multisezionale supporto 250 x 250mm, H = 200mm | Acciaio inox 1.4404<B>Con bordo | 2.2 | 8590830255050 | 212 | \Print\im_416409.jpg
413127 | ACO Gully 157 mehrteilig Aufsatzstück 250 x 250mm, H = 200mm | Edelstahl 1.4404<B>Klebeflansch 50 mm<B>Mit Sekundärentwässerung | ACO Gully 157 en plusieurs parties rehausse 250 x 250mm, H = 200mm | Acier inox 1.4404<B>Bride de collage 50 mm<B>Avec drainage secondaire | ACO Gully 157 multisezionale supporto 250 x 250mm, H = 200mm | Acciaio inox 1.4404<B>Flangia d'attacco 50 mm<B>Con scarico secondario | 3.6 | 8590830255067 | 335 | \Print\im_416410.jpg
408095 | ACO Gully 157 mehrteilig Gitterrost, rutschfest |  | ACO Gully 157 en plusieurs parties grille caillebotis, antidérapante |  | ACO Gully 157 multisezionale griglia a maglie, antiscivolo |  | 1.5 | 8590830106383 | 108 | \Print\im_408095.jpg
408096 | ACO Gully 157 mehrteilig Gitterrost, glatt |  | ACO Gully 157 en plusieurs parties grille caillebotis, plat |  | ACO Gully 157 multisezionale griglia a maglie, liscio |  | 1.5 | 8590830106390 | 108 | \Print\im_408095.jpg
408031 | ACO Gully 157 mehrteilig Stegrost "Heelsafe" |  | ACO Gully 157 en plusierus parties grille passerelle "Heelsafe" |  | ACO Gully 157 multisezionale griglia a ponte "Heelsafe" |  | 1.7 | 8590830105744 | 229 | \Print\im_408031.jpg
408028 | ACO Gully 157 mehrteilig Stegrost, rutschfest |  | ACO Gully 157 en plusieurs parties grille passerelle, antidérapante |  | ACO Gully 157 multisezionale griglia a ponte, antiscivolo |  | 3 | 4002626440716 | 211 | \Print\im_408028.jpg
408029 | ACO Gully 157 mehrteilig Stegrost |  | ACO Gully 157 en plusieurs parties grille passerelle |  | ACO Gully 157 multisezionale griglia a ponte |  | 3 | 8590830105720 | 211 | \Print\im_408028.jpg
408044 | ACO Gully 157 mehrteilig Stegrost |  | ACO Gully 157 en plusieurs parties grille passerelle |  | ACO Gully 157 multisezionale griglia a ponte |  | 4.5 | 8590830105874 | 247 | \Print\im_408028.jpg
408030 | ACO Gully 157 mehrteilig Schlitzdeckel |  | ACO Gully 157 en plusieurs parties grille à fentes |  | ACO Gully 157 multisezionale griglia a fessura |  | 4 | 4002626440723 | 243 | \Print\im_408030.jpg
446268 | ACO Hygienerost aus Edelstahl 1.14301 | Edelstahl 1.4301 | ACO Grille Hygiène en acier inox 1.4301 | Acier inox 1.4301 | ACO Griglia igiene in acciaio inox 1.4301 | Acciaio inox 1.4301 | #N/A | 8590830009271 | 422 | \Print\im_446268.png
Z417820 | ACO Gully 157 mehrteilig Aufsatzstück 148 x 148mm, H = 158mm | Edelstahl 1.4404<B>Gemäss SN EN 1253, SIA 271, SN EN 1433 | ACO Gully 157 en plusieurs parties rehausse 148 x 148mm, H = 158mm | Acier inox 1.4404<B>Selon SN EN 1253, SIA 271, SN EN 1433 | ACO Gully 157 multisezionale supporto 148 x 148mm, H = 158mm | Acciaio inox 1.4404<B>Secondo SN EN 1253, SIA 271, SN EN 1433 | #N/A |  | 216 | \Print\im_445086.jpg
445088 | ACO Gully 157 mehrteilig Rost "Linea" |  | ACO Gully 157 en plusieurs parties grille "Linea" |  | ACO Gully 157 multisezionale griglia "Linea" |  | 0.8 | 8590830250727 | 117 | \Print\im_445088.jpg
445089 | ACO Gully 157 mehrteilig Rost "Linea" |  | ACO Gully 157 en plusieurs parties grille "Linea" |  | ACO Gully 157 multisezionale griglia "Linea" |  | 0.5 | 8590830250710 | 108 | \Print\im_445088.jpg
Z249974 | ACO Gully 157 mehrteilig Aufsatzstück 148 x 148mm, H = 158mm | Edelstahl 1.4404<B>Gemäss SN EN 1253, SIA 271, SN EN 1433 | ACO Gully 157 en plusieurs parties rehausse 148 x 148mm, H = 172mm | Acier inox 1.4404<B>Selon SN EN 1253, SIA 271, SN EN 1433 | ACO Gully 157 multisezionale supporto 148 x 148mm, H = 158mm | Acciaio inox 1.4404<B>Secondo SN EN 1253, SIA 271, SN EN 1433 | 2.21 | 8590830262386 | 354 | \Print\im_445087.jpg
408203 | ACO Gully 157 mehrteilig Schmutzeimer | Edelstahl<B>Volumen 0.3 l | ACO Gully 157 en plusieurs parties panier 154,3mm | Acier inox<B>Volume 0,3 l | ACO Gully 157 multisezionale secchiello 154,3mm | Acciaio inox<B>Volume 0,3 l | 0.34 | 8590830107670 | 45 | \Print\im_408203.jpg
416900 | Sieb für Hygienische Bodenwanne Breite: 200mm | Edelstahl | Filtre à tamis pour bac de sol hygiène largeur: 200mm | Acier inox | Colino per vasche igieniche larghezza: 200mm | Acciaio inox | 0.26 | 8590830253001 | 41 | \Print\im_408203.jpg
420148 | 3er- Set Einbaustützen aus Edelsthal 1.4301 | Edelstahl | Set à 3 pièces Support incorporé en acier inox 1.4301 | Acier inox | Sostegni incorporati Set composto da 3 pezzi | Acciaio inox | 0.78 | 7630137418244 | 66 | \Print\im_420148.tif
420149 | 3er- Set Einbaustützen aus Edelsthal 1.4301 | Edelstahl | Set à 3 pièces Support incorporé en acier inox 1.4301 | Acier inox | Sostegni incorporati set composto da 3 pezzi | Acciaio inox | 0.93 | 7630137418251 | 66 | \Print\im_420148.tif
201760 | Aufpreis für Verschraubung zu Stegrost 408044 |  | Supplément pour le vissage pour la grille passerelle 408044 |  | Sovraprezzo per il collegamento a vite per griglia a ponte 408044 |  | 0.6 |  | 108
413342 | ACO Gully 157 Brandschutzset DN70 aus Edelstahl 1.4301 | Edelstahl 1.4301<B>Klebeflansch 100 mm | ACO Gully 157 set de protection incendie DN70 | Acier inox 1.4301<B>Bride de collage 100 mm | ACO Gully 157 Set die protezione antincendio DN70 | Acciaio inox 1.4301<B>Flangia d'attacco 100 mm | 7.34 | 8590830262454 | 658 | \Print\im_413342.jpg
413343 | ACO Gully 157 Brandschutzset DN100 aus Edelstahl 1.4301 | Edelstahl 1.4301<B>Klebeflansch 100 mm | ACO Gully 157 set de protection incendie DN100 | Acier inox 1.4301<B>Bride de collage 100 mm | ACO Gully 157 Set die protezione antincendio DN100 | Acciaio inox 1.4301<B>Flangia d'attacco 100 mm | 7.16 | 8590830262461 | 668 | \Print\im_413342.jpg
413345 | ACO Gully 157 Brandschutzset DN70 aus Edelstahl 1.4301 | Edelstahl 1.4301<B>Halterand | ACO Gully 157 set de protection incendie DN70 | Acier inox 1.4301<B>Bord de maintien | ACO Gully 157 Set die protezione antincendio DN70 | Acciaio inox 1.4301<B>Con bordo | 6.86 | 8590830262485 | 559 | \Print\im_413342.jpg
413344 | ACO Gully 157 Brandschutzset DN100 aus Edelstahl 1.4301 | Edelstahl 1.4301<B>Halterand | ACO Gully 157 set de protection incendie DN100 | Acier inox 1.4301<B>Bord de maintien | ACO Gully 157 Set die protezione antincendio DN100 | Acciaio inox 1.4301<B>Con bordo | 6.68 | 8590830262478 | 569 | \Print\im_413342.jpg
39565 | Wasserstandrohr aus Edelstahl V2a für Bodenablauf V2a | Edelstahl 1.4301 | Tube de rétention en acier inoxydable V2a, avec joint o-ring | Acier inox 1.4301 | Wasserstandrohr aus Edelstahl V2a für Bodenablauf V2a | Acciaio inox 1.4301 | 2 | 7630137416523 | 314
408210 | ACO Gully 157 Geruchsverschluss | Edelstahl 1.4404<B>Mit Sperrwasserhöhe 50 mm | ACO Gully 157 siphon amovible | Acier inox 1.4404<B>Avec hauteur de garde d’eau 50 mm | ACO Gully 157 sifone estraibile | Acciaio inox 1.4404<B>Con altezza di tenuta acqua 50 mm | 0.8 | 8590830107748 | 128 | \Print\im_408200.jpg
408201 | ACO Gully 157 Dichtring für Art. 408200 |  | ACO Gully 157 joint d'étanchéité pour art. 408200 |  | ACO Gully 157 anello di tenuta art. 408200 |  | 0.1 | 8590830107441 | 14 | \Print\im_408201.jpg
416216 | Passend zu Aufsatzstücken/Verlängerungen DN100 |  | Pour rehausse et rallonge DN 100 |  | Adatto per supporti/prolungamenti DN 100 |  | 0.3 | 8590830247017 | 49 | \Print\im_408201.jpg
408205 | ACO Gully 157 mehrteilig Haltering | Mit Dicht-/Sickerfunktion | ACO Gully 157 en plusieurs parties joint de friction | Avec fonction d'étanchéité des saignements | ACO Gully 157 multisezionale anello di frizione | Con funzione di tenuta | 0.1 | 8590830107694 | 24 | \Print\im_408205.jpg
416608_C | ACO hygienische Kastenrinne aus Edelstahl 1.4404 | Edelstahl 1.4404<B>Gemäss SN EN 1253, SIA 271<B>Hygienisches Design nach EN 1679, EN ISO 14159 und EHEDG Dok. nr. 8, 13 und 44<B>Höhe 50 mm<B>Gerundete Ecken min. 3 mm<B>Ohne Klebeflansch<B>Mit Wannenrand und Unterfüllung<B>Inkl. Schutzdeckel<B>Kompatibel mit Gully 157<B>Gebeizt und passiviert | ACO bac de sol hygiène en acier inox 1.4404 | Acier inox 1.4404<B>Selon SN EN 1253, SIA 271<B>Conception hygiénique selon la norme EN 1679, EN ISO 14159 et EHEDG Dok. nr. 8, 13 und 44<B>Hauteur dès 50 mm<B>Angles arrondis min. 3 mm<B>Sans bride de collage<B>Avec rebord droit et remplissage<B>Incl. capot de protection<B>Compatible avec Gully 157<B>Décapé et passivé | ACO vasca con design igienico in acciaio inox 1.4404 | Acciaio inox 1.4404<B>Secondo SN EN 1253, SIA 271<B>Design igienico sedonde EN 1679, EN ISO 14159 e EHEDG Dok. nr. 8, 13 und 44<B>Altezza da 50 mm<B>Angoli arrotondati min. 3 mm<B>Senza flangia d'attacco<B>Con bordo e riempimento<B>Riparo incl.<B>Compatibile per Gully 157<B>Decapaggio e passivato | 3.72 | 7630137427598 | 417 | \Print\im_416590_C.tif
416609_C | ACO hygienische Kastenrinne aus Edelstahl 1.4404 | Edelstahl 1.4404<B>Gemäss SN EN 1253, SIA 271<B>Hygienisches Design nach EN 1679, EN ISO 14159 und EHEDG Dok. nr. 8, 13 und 44<B>Höhe 50 mm<B>Gerundete Ecken min. 3 mm<B>Ohne Klebeflansch<B>Mit Wannenrand und Unterfüllung<B>Inkl. Schutzdeckel<B>Kompatibel mit Gully 157<B>Gebeizt und passiviert | ACO bac de sol hygiène en acier inox 1.4301 | Acier inox 1.4404<B>Selon SN EN 1253, SIA 271<B>Conception hygiénique selon la norme EN 1679, EN ISO 14159 et EHEDG Dok. nr. 8, 13 und 44<B>Hauteur dès 50 mm<B>Angles arrondis min. 3 mm<B>Sans bride de collage<B>Avec rebord droit et remplissage<B>Incl. capot de protection<B>Compatible avec Gully 157<B>Décapé et passivé | ACO vasca con design igienico in acciaio inox 1.4301 | Acciaio inox 1.4404<B>Secondo SN EN 1253, SIA 271<B>Design igienico sedonde EN 1679, EN ISO 14159 e EHEDG Dok. nr. 8, 13 und 44<B>Altezza da 50 mm<B>Angoli arrotondati min. 3 mm<B>Senza flangia d'attacco<B>Con bordo e riempimento<B>Riparo incl.<B>Compatibile per Gully 157<B>Decapaggio e passivato | 5.04 | 7630137427604 | 497 | \Print\im_416590_C.tif
416610_C | ACO hygienische Kastenrinne aus Edelstahl 1.4301 | Edelstahl 1.4404<B>Gemäss SN EN 1253, SIA 271<B>Hygienisches Design nach EN 1679, EN ISO 14159 und EHEDG Dok. nr. 8, 13 und 44<B>Höhe 50 mm<B>Gerundete Ecken min. 3 mm<B>Ohne Klebeflansch<B>Mit Wannenrand und Unterfüllung<B>Inkl. Schutzdeckel<B>Kompatibel mit Gully 157<B>Gebeizt und passiviert | ACO bac de sol hygiène en acier inox 1.4301 | Acier inox 1.4404<B>Selon SN EN 1253, SIA 271<B>Conception hygiénique selon la norme EN 1679, EN ISO 14159 et EHEDG Dok. nr. 8, 13 und 44<B>Hauteur dès 50 mm<B>Angles arrondis min. 3 mm<B>Sans bride de collage<B>Avec rebord droit et remplissage<B>Incl. capot de protection<B>Compatible avec Gully 157<B>Décapé et passivé | ACO vasca con design igienico in acciaio inox 1.4301 | Acciaio inox 1.4404<B>Secondo SN EN 1253, SIA 271<B>Design igienico sedonde EN 1679, EN ISO 14159 e EHEDG Dok. nr. 8, 13 und 44<B>Altezza da 50 mm<B>Angoli arrotondati min. 3 mm<B>Senza flangia d'attacco<B>Con bordo e riempimento<B>Riparo incl.<B>Compatibile per Gully 157<B>Decapaggio e passivato | 6.5 |  | 562 | \Print\im_416590_C.tif
416631_C | ACO hygienische Kastenrinne aus Edelstahl 1.4301 | Edelstahl 1.4404<B>Gemäss SN EN 1253, SIA 271<B>Hygienisches Design nach EN 1679, EN ISO 14159 und EHEDG Dok. nr. 8, 13 und 44<B>Höhe 50 mm<B>Gerundete Ecken min. 3 mm<B>Ohne Klebeflansch<B>Mit Wannenrand und Unterfüllung<B>Inkl. Schutzdeckel<B>Kompatibel mit Gully 157<B>Gebeizt und passiviert | ACO bac de sol hygiène en acier inox 1.4301 | Acier inox 1.4404<B>Selon SN EN 1253, SIA 271<B>Conception hygiénique selon la norme EN 1679, EN ISO 14159 et EHEDG Dok. nr. 8, 13 und 44<B>Hauteur dès 50 mm<B>Angles arrondis min. 3 mm<B>Sans bride de collage<B>Avec rebord droit et remplissage<B>Incl. capot de protection<B>Compatible avec Gully 157<B>Décapé et passivé | ACO vasca con design igienico in acciaio inox 1.4301 | Acciaio inox 1.4404<B>Secondo SN EN 1253, SIA 271<B>Design igienico sedonde EN 1679, EN ISO 14159 e EHEDG Dok. nr. 8, 13 und 44<B>Altezza da 50 mm<B>Angoli arrotondati min. 3 mm<B>Senza flangia d'attacco<B>Con bordo e riempimento<B>Riparo incl.<B>Compatibile per Gully 157<B>Decapaggio e passivato | 11.44 | 7630137427659 | 913 | \Print\im_416590_C.tif
416648_C | ACO hygienische Kastenrinne aus Edelstahl 1.4301 | Edelstahl 1.4404<B>Gemäss SN EN 1253, SIA 271<B>Hygienisches Design nach EN 1679, EN ISO 14159 und EHEDG Dok. nr. 8, 13 und 44<B>Höhe 50 mm<B>Gerundete Ecken min. 3 mm<B>Ohne Klebeflansch<B>Mit Wannenrand und Unterfüllung<B>Inkl. Schutzdeckel<B>Kompatibel mit Gully 157<B>Gebeizt und passiviert | ACO bac de sol hygiène en acier inox 1.4301 | Acier inox 1.4404<B>Selon SN EN 1253, SIA 271<B>Conception hygiénique selon la norme EN 1679, EN ISO 14159 et EHEDG Dok. nr. 8, 13 und 44<B>Hauteur dès 50 mm<B>Angles arrondis min. 3 mm<B>Sans bride de collage<B>Avec rebord droit et remplissage<B>Incl. capot de protection<B>Compatible avec Gully 157<B>Décapé et passivé | ACO vasca con design igienico in acciaio inox 1.4301 | Acciaio inox 1.4404<B>Secondo SN EN 1253, SIA 271<B>Design igienico sedonde EN 1679, EN ISO 14159 e EHEDG Dok. nr. 8, 13 und 44<B>Altezza da 50 mm<B>Angoli arrotondati min. 3 mm<B>Senza flangia d'attacco<B>Con bordo e riempimento<B>Riparo incl.<B>Compatibile per Gully 157<B>Decapaggio e passivato | 6.34 | 7630137427673 | 443 | \Print\im_416590_C.tif
416661_C | ACO hygienische Kastenrinne aus Edelstahl 1.4301 | Edelstahl 1.4404<B>Gemäss SN EN 1253, SIA 271<B>Hygienisches Design nach EN 1679, EN ISO 14159 und EHEDG Dok. nr. 8, 13 und 44<B>Höhe 50 mm<B>Gerundete Ecken min. 3 mm<B>Ohne Klebeflansch<B>Mit Wannenrand und Unterfüllung<B>Inkl. Schutzdeckel<B>Kompatibel mit Gully 157<B>Gebeizt und passiviert | ACO bac de sol hygiène en acier inox 1.4301 | Acier inox 1.4404<B>Selon SN EN 1253, SIA 271<B>Conception hygiénique selon la norme EN 1679, EN ISO 14159 et EHEDG Dok. nr. 8, 13 und 44<B>Hauteur dès 50 mm<B>Angles arrondis min. 3 mm<B>Sans bride de collage<B>Avec rebord droit et remplissage<B>Incl. capot de protection<B>Compatible avec Gully 157<B>Décapé et passivé | ACO vasca con design igienico in acciaio inox 1.4301 | Acciaio inox 1.4404<B>Secondo SN EN 1253, SIA 271<B>Design igienico sedonde EN 1679, EN ISO 14159 e EHEDG Dok. nr. 8, 13 und 44<B>Altezza da 50 mm<B>Angoli arrotondati min. 3 mm<B>Senza flangia d'attacco<B>Con bordo e riempimento<B>Riparo incl.<B>Compatibile per Gully 157<B>Decapaggio e passivato | 12.15 | 7630137427703 | 787 | \Print\im_416590_C.tif
416662_C | ACO hygienische Kastenrinne aus Edelstahl 1.4301 | Edelstahl 1.4404<B>Gemäss SN EN 1253, SIA 271<B>Hygienisches Design nach EN 1679, EN ISO 14159 und EHEDG Dok. nr. 8, 13 und 44<B>Höhe 50 mm<B>Gerundete Ecken min. 3 mm<B>Ohne Klebeflansch<B>Mit Wannenrand und Unterfüllung<B>Inkl. Schutzdeckel<B>Kompatibel mit Gully 157<B>Gebeizt und passiviert | ACO bac de sol hygiène en acier inox 1.4301 | Acier inox 1.4404<B>Selon SN EN 1253, SIA 271<B>Conception hygiénique selon la norme EN 1679, EN ISO 14159 et EHEDG Dok. nr. 8, 13 und 44<B>Hauteur dès 50 mm<B>Angles arrondis min. 3 mm<B>Sans bride de collage<B>Avec rebord droit et remplissage<B>Incl. capot de protection<B>Compatible avec Gully 157<B>Décapé et passivé | ACO vasca con design igienico in acciaio inox 1.4301 | Acciaio inox 1.4404<B>Secondo SN EN 1253, SIA 271<B>Design igienico sedonde EN 1679, EN ISO 14159 e EHEDG Dok. nr. 8, 13 und 44<B>Altezza da 50 mm<B>Angoli arrotondati min. 3 mm<B>Senza flangia d'attacco<B>Con bordo e riempimento<B>Riparo incl.<B>Compatibile per Gully 157<B>Decapaggio e passivato | 14.55 | 7630137427710 | 905 | \Print\im_416590_C.tif
Z423764 | ACO hygienische Kastenrinne aus Edelstahl 1.4301 | Edelstahl 1.4404<B>Gemäss SN EN 1253, SIA 271<B>Hygienisches Design nach EN 1679, EN ISO 14159 und EHEDG Dok. nr. 8, 13 und 44<B>Höhe 50 mm<B>Gerundete Ecken min. 3 mm<B>Ohne Klebeflansch<B>Mit Wannenrand und Unterfüllung<B>Inkl. Schutzdeckel<B>Kompatibel mit Gully 157<B>Gebeizt und passiviert | ACO bac de sol hygiène en acier inox 1.4301 | Acier inox 1.4404<B>Selon SN EN 1253, SIA 271<B>Conception hygiénique selon la norme EN 1679, EN ISO 14159 et EHEDG Dok. nr. 8, 13 und 44<B>Hauteur dès 50 mm<B>Angles arrondis min. 3 mm<B>Sans bride de collage<B>Avec rebord droit et remplissage<B>Incl. capot de protection<B>Compatible avec Gully 157<B>Décapé et passivé | ACO vasca con design igienico in acciaio inox 1.4301 | Acciaio inox 1.4404<B>Secondo SN EN 1253, SIA 271<B>Design igienico sedonde EN 1679, EN ISO 14159 e EHEDG Dok. nr. 8, 13 und 44<B>Altezza da 50 mm<B>Angoli arrotondati min. 3 mm<B>Senza flangia d'attacco<B>Con bordo e riempimento<B>Riparo incl.<B>Compatibile per Gully 157<B>Decapaggio e passivato | 33 | 7630137427758 | 2176 | \Print\im_416590_C.tif
ZA313621 | ACO hygienische Kastenrinne aus Edelstahl 1.4301 | Edelstahl 1.4404<B>Gemäss SN EN 1253, SIA 271<B>Hygienisches Design nach EN 1679, EN ISO 14159 und EHEDG Dok. nr. 8, 13 und 44<B>Höhe 50 mm<B>Gerundete Ecken min. 3 mm<B>Ohne Klebeflansch<B>Mit Wannenrand und Unterfüllung<B>Inkl. Schutzdeckel<B>Kompatibel mit Gully 157<B>Gebeizt und passiviert | ACO bac de sol hygiène en acier inox 1.4301 | Acier inox 1.4404<B>Selon SN EN 1253, SIA 271<B>Conception hygiénique selon la norme EN 1679, EN ISO 14159 et EHEDG Dok. nr. 8, 13 und 44<B>Hauteur dès 50 mm<B>Angles arrondis min. 3 mm<B>Sans bride de collage<B>Avec rebord droit et remplissage<B>Incl. capot de protection<B>Compatible avec Gully 157<B>Décapé et passivé | ACO vasca con design igienico in acciaio inox 1.4301 | Acciaio inox 1.4404<B>Secondo SN EN 1253, SIA 271<B>Design igienico sedonde EN 1679, EN ISO 14159 e EHEDG Dok. nr. 8, 13 und 44<B>Altezza da 50 mm<B>Angoli arrotondati min. 3 mm<B>Senza flangia d'attacco<B>Con bordo e riempimento<B>Riparo incl.<B>Compatibile per Gully 157<B>Decapaggio e passivato | 12.24 | 7630137427741 | 1413 | \Print\im_416590_C.tif
416704_C | ACO hygienische Bodenwanne aus Edelstahl 1.4404 | Edelstahl 1.4404<B>Gemäss SN EN 1253, SIA 271<B>Hygienisches Design nach EN 1679, EN ISO 14159 und EHEDG<B>Höhe 50 mm<B>Gerundete Ecken min. 3 mm<B>Mit Klebeflansch<B>Mit Wannenrand und Unterfüllung<B>Inkl. Schutzdeckel<B>Kompatibel zum Gully 157<B>Gebeizt und passiviert | ACO bac de sol hygiène en acier inox 1.4404 | Acier inox 1.4404<B>Selon SN EN 1253, SIA 271<B>Conception hygiénique selon la norme EN 1679, EN ISO 14159 et EHEDG<B>Hauteur dès 50 mm<B>Angles arrondis min. 3 mm<B>Avec bride de collage<B>Avec rebord droit et remplissage<B>Incl. capot de protection<B>Compatible avec Gully 157<B>Décapé et passivé | ACO vasca con design igienico in acciaio inox 1.4404 | Acciaio inox 1.4404<B>Secondo SN EN 1253, SIA 271<B>Design igienico secondo EN 1679, EN IISO 14159 e EHEDG<B>Altezza da 50 mm<B>Angoli arrotondati min. 3 mm<B>Con flangia d'attacco<B>Con bordo e riempimento<B>Riparo incl.<B>Compatibile per Gully 157<B>Decapaggio e passivato | 4.8 |  | 522 | \Print\im_416686_C.tif
416705_C | ACO hygienische Kastenrinne aus Edelstahl 1.4404 | Edelstahl 1.4404<B>Gemäss SN EN 1253, SIA 271<B>Hygienisches Design nach EN 1679, EN ISO 14159 und EHEDG<B>Höhe 50 mm<B>Gerundete Ecken min. 3 mm<B>Mit Klebeflansch<B>Mit Wannenrand und Unterfüllung<B>Inkl. Schutzdeckel<B>Kompatibel zum Gully 157<B>Gebeizt und passiviert | ACO bac de sol hygiène en acier inox 1.4404 | Acier inox 1.4404<B>Selon SN EN 1253, SIA 271<B>Conception hygiénique selon la norme EN 1679, EN ISO 14159 et EHEDG<B>Hauteur dès 50 mm<B>Angles arrondis min. 3 mm<B>Avec bride de collage<B>Avec rebord droit et remplissage<B>Incl. capot de protection<B>Compatible avec Gully 157<B>Décapé et passivé | ACO vasca con design igienico in acciaio inox 1.4404 | Acciaio inox 1.4404<B>Secondo SN EN 1253, SIA 271<B>Design igienico secondo EN 1679, EN IISO 14159 e EHEDG<B>Altezza da 50 mm<B>Angoli arrotondati min. 3 mm<B>Con flangia d'attacco<B>Con bordo e riempimento<B>Riparo incl.<B>Compatibile per Gully 157<B>Decapaggio e passivato | 6.6 | 7630137427765 | 585 | \Print\im_416686_C.tif
416706_C | ACO hygienische Kastenrinne aus Edelstahl 1.4404 | Edelstahl 1.4404<B>Gemäss SN EN 1253, SIA 271<B>Hygienisches Design nach EN 1679, EN ISO 14159 und EHEDG<B>Höhe 50 mm<B>Gerundete Ecken min. 3 mm<B>Mit Klebeflansch<B>Mit Wannenrand und Unterfüllung<B>Inkl. Schutzdeckel<B>Kompatibel zum Gully 157<B>Gebeizt und passiviert | ACO bac de sol hygiène en acier inox 1.4404 | Acier inox 1.4404<B>Selon SN EN 1253, SIA 271<B>Conception hygiénique selon la norme EN 1679, EN ISO 14159 et EHEDG<B>Hauteur dès 50 mm<B>Angles arrondis min. 3 mm<B>Avec bride de collage<B>Avec rebord droit et remplissage<B>Incl. capot de protection<B>Compatible avec Gully 157<B>Décapé et passivé | ACO vasca con design igienico in acciaio inox 1.4404 | Acciaio inox 1.4404<B>Secondo SN EN 1253, SIA 271<B>Design igienico secondo EN 1679, EN IISO 14159 e EHEDG<B>Altezza da 50 mm<B>Angoli arrotondati min. 3 mm<B>Con flangia d'attacco<B>Con bordo e riempimento<B>Riparo incl.<B>Compatibile per Gully 157<B>Decapaggio e passivato | 7.2 | 7630137427772 | 534 | \Print\im_416686_C.tif
416727_C | ACO hygienische Kastenrinne aus Edelstahl 1.4404 | Edelstahl 1.4404<B>Gemäss SN EN 1253, SIA 271<B>Hygienisches Design nach EN 1679, EN ISO 14159 und EHEDG<B>Höhe 50 mm<B>Gerundete Ecken min. 3 mm<B>Mit Klebeflansch<B>Mit Wannenrand und Unterfüllung<B>Inkl. Schutzdeckel<B>Kompatibel zum Gully 157<B>Gebeizt und passiviert | ACO bac de sol hygiène en acier inox 1.4404 | Acier inox 1.4404<B>Selon SN EN 1253, SIA 271<B>Conception hygiénique selon la norme EN 1679, EN ISO 14159 et EHEDG<B>Hauteur dès 50 mm<B>Angles arrondis min. 3 mm<B>Avec bride de collage<B>Avec rebord droit et remplissage<B>Incl. capot de protection<B>Compatible avec Gully 157<B>Décapé et passivé | ACO vasca con design igienico in acciaio inox 1.4404 | Acciaio inox 1.4404<B>Secondo SN EN 1253, SIA 271<B>Design igienico secondo EN 1679, EN IISO 14159 e EHEDG<B>Altezza da 50 mm<B>Angoli arrotondati min. 3 mm<B>Con flangia d'attacco<B>Con bordo e riempimento<B>Riparo incl.<B>Compatibile per Gully 157<B>Decapaggio e passivato | 14.08 | 7630137427826 | 1064 | \Print\im_416686_C.tif
416744_C | ACO hygienische Kastenrinne aus Edelstahl 1.4404 | Edelstahl 1.4404<B>Gemäss SN EN 1253, SIA 271<B>Hygienisches Design nach EN 1679, EN ISO 14159 und EHEDG<B>Höhe 50 mm<B>Gerundete Ecken min. 3 mm<B>Mit Klebeflansch<B>Mit Wannenrand und Unterfüllung<B>Inkl. Schutzdeckel<B>Kompatibel zum Gully 157<B>Gebeizt und passiviert | ACO bac de sol hygiène en acier inox 1.4404 | Acier inox 1.4404<B>Selon SN EN 1253, SIA 271<B>Conception hygiénique selon la norme EN 1679, EN ISO 14159 et EHEDG<B>Hauteur dès 50 mm<B>Angles arrondis min. 3 mm<B>Avec bride de collage<B>Avec rebord droit et remplissage<B>Incl. capot de protection<B>Compatible avec Gully 157<B>Décapé et passivé | ACO vasca con design igienico in acciaio inox 1.4404 | Acciaio inox 1.4404<B>Secondo SN EN 1253, SIA 271<B>Design igienico secondo EN 1679, EN IISO 14159 e EHEDG<B>Altezza da 50 mm<B>Angoli arrotondati min. 3 mm<B>Con flangia d'attacco<B>Con bordo e riempimento<B>Riparo incl.<B>Compatibile per Gully 157<B>Decapaggio e passivato | 7.56 | 7630137427840 | 610 | \Print\im_416686_C.tif
416757_C | ACO hygienische Kastenrinne aus Edelstahl 1.4404 | Edelstahl 1.4404<B>Gemäss SN EN 1253, SIA 271<B>Hygienisches Design nach EN 1679, EN ISO 14159 und EHEDG<B>Höhe 50 mm<B>Gerundete Ecken min. 3 mm<B>Mit Klebeflansch<B>Mit Wannenrand und Unterfüllung<B>Inkl. Schutzdeckel<B>Kompatibel zum Gully 157<B>Gebeizt und passiviert | ACO bac de sol hygiène en acier inox 1.4404 | Acier inox 1.4404<B>Selon SN EN 1253, SIA 271<B>Conception hygiénique selon la norme EN 1679, EN ISO 14159 et EHEDG<B>Hauteur dès 50 mm<B>Angles arrondis min. 3 mm<B>Avec bride de collage<B>Avec rebord droit et remplissage<B>Incl. capot de protection<B>Compatible avec Gully 157<B>Décapé et passivé | ACO vasca con design igienico in acciaio inox 1.4404 | Acciaio inox 1.4404<B>Secondo SN EN 1253, SIA 271<B>Design igienico secondo EN 1679, EN IISO 14159 e EHEDG<B>Altezza da 50 mm<B>Angoli arrotondati min. 3 mm<B>Con flangia d'attacco<B>Con bordo e riempimento<B>Riparo incl.<B>Compatibile per Gully 157<B>Decapaggio e passivato | 14.22 | 7630137427871 | 842 | \Print\im_416686_C.tif
416758_C | ACO hygienische Kastenrinne aus Edelstahl 1.4404 | Edelstahl 1.4404<B>Gemäss SN EN 1253, SIA 271<B>Hygienisches Design nach EN 1679, EN ISO 14159 und EHEDG<B>Höhe 50 mm<B>Gerundete Ecken min. 3 mm<B>Mit Klebeflansch<B>Mit Wannenrand und Unterfüllung<B>Inkl. Schutzdeckel<B>Kompatibel zum Gully 157<B>Gebeizt und passiviert | ACO bac de sol hygiène en acier inox 1.4404 | Acier inox 1.4404<B>Selon SN EN 1253, SIA 271<B>Conception hygiénique selon la norme EN 1679, EN ISO 14159 et EHEDG<B>Hauteur dès 50 mm<B>Angles arrondis min. 3 mm<B>Avec bride de collage<B>Avec rebord droit et remplissage<B>Incl. capot de protection<B>Compatible avec Gully 157<B>Décapé et passivé | ACO vasca con design igienico in acciaio inox 1.4404 | Acciaio inox 1.4404<B>Secondo SN EN 1253, SIA 271<B>Design igienico secondo EN 1679, EN IISO 14159 e EHEDG<B>Altezza da 50 mm<B>Angoli arrotondati min. 3 mm<B>Con flangia d'attacco<B>Con bordo e riempimento<B>Riparo incl.<B>Compatibile per Gully 157<B>Decapaggio e passivato | 16.8 | 7630137427888 | 961 | \Print\im_416686_C.tif
Z423765 | ACO hygienische Kastenrinne aus Edelstahl 1.4404 | Edelstahl 1.4404<B>Gemäss SN EN 1253, SIA 271<B>Hygienisches Design nach EN 1679, EN ISO 14159 und EHEDG<B>Höhe 50 mm<B>Gerundete Ecken min. 3 mm<B>Mit Klebeflansch<B>Mit Wannenrand und Unterfüllung<B>Inkl. Schutzdeckel<B>Kompatibel zum Gully 157<B>Gebeizt und passiviert | ACO bac de sol hygiène en acier inox 1.4404 | Acier inox 1.4404<B>Selon SN EN 1253, SIA 271<B>Conception hygiénique selon la norme EN 1679, EN ISO 14159 et EHEDG<B>Hauteur dès 50 mm<B>Angles arrondis min. 3 mm<B>Avec bride de collage<B>Avec rebord droit et remplissage<B>Incl. capot de protection<B>Compatible avec Gully 157<B>Décapé et passivé | ACO vasca con design igienico in acciaio inox 1.4404 | Acciaio inox 1.4404<B>Secondo SN EN 1253, SIA 271<B>Design igienico secondo EN 1679, EN IISO 14159 e EHEDG<B>Altezza da 50 mm<B>Angoli arrotondati min. 3 mm<B>Con flangia d'attacco<B>Con bordo e riempimento<B>Riparo incl.<B>Compatibile per Gully 157<B>Decapaggio e passivato | 38 | 7630137427925 | 2589 | \Print\im_416686_C.tif
ZA313625 | ACO hygienische Kastenrinne aus Edelstahl 1.4404 | Edelstahl 1.4404<B>Gemäss SN EN 1253, SIA 271<B>Hygienisches Design nach EN 1679, EN ISO 14159 und EHEDG<B>Höhe 50 mm<B>Gerundete Ecken min. 3 mm<B>Mit Klebeflansch<B>Mit Wannenrand und Unterfüllung<B>Inkl. Schutzdeckel<B>Kompatibel zum Gully 157<B>Gebeizt und passiviert | ACO bac de sol hygiène en acier inox 1.4404 | Acier inox 1.4404<B>Selon SN EN 1253, SIA 271<B>Conception hygiénique selon la norme EN 1679, EN ISO 14159 et EHEDG<B>Hauteur dès 50 mm<B>Angles arrondis min. 3 mm<B>Avec bride de collage<B>Avec rebord droit et remplissage<B>Incl. capot de protection<B>Compatible avec Gully 157<B>Décapé et passivé | ACO vasca con design igienico in acciaio inox 1.44.4 | Acciaio inox 1.4404<B>Secondo SN EN 1253, SIA 271<B>Design igienico secondo EN 1679, EN IISO 14159 e EHEDG<B>Altezza da 50 mm<B>Angoli arrotondati min. 3 mm<B>Con flangia d'attacco<B>Con bordo e riempimento<B>Riparo incl.<B>Compatibile per Gully 157<B>Decapaggio e passivato | 5.11 | 7630137427918 | 1927 | \Print\im_416686_C.tif
416947 | ACO Hygienegussrost 500 x 170mm aus Edelstahl 1.4301 | Edelstahl<B>Belastungsklasse M 125 | ACO grille hygiène 500 x 170mm en acier inox 1.4301 | Acier inox<B>Classe de charge M 125 | ACO griglia igiencia 500 x 170mm in acciaio inox 1.4301 | Acciaio inox<B>Classe di carico M 125 | 6.4 | 8590830253384 | 538 | \Print\im_416947.tif
201766 | ACO Hygienegussrost aus Edelstahl 1.4301 | Edelstahl<B>Belastungsklasse M 125 | ACO grille hygiène en acier inox 1.4301 | Acier inox<B>Classe de charge M 125 | ACO griglia igiencia in acciaio inox 1.4301 | Acciaio inox<B>Classe di carico M 125 | 12.8 |  | 651 | \Print\im_416947.tif
446248 | ACO Hygienerost aus Edelstahl 1.14301 | Edelstahl<B>Belastungsklasse M 125 | ACO Grille Hygiène en acier inox 1.4301 | Acier inox<B>Classe de charge M 125 | ACO Griglia igiene in acciaio inox 1.4301 | Acciaio inox<B>Classe di carico M 125 | 6.4 |  | 500 | \Print\im_446248.png
202693 | ACO Hygienerost aus Edelstahl 1.4301 | Edelstahl<B>Belastungsklasse M 125 | ACO grille hygiène en acier inox 1.4301 | Acier inox<B>Classe de charge M 125 | ACO griglia igiencia in acciaio inox 1.4301 | Acciaio inox<B>Classe di carico M 125 | 10 |  | 760 | \Print\im_446248.png
202694 | ACO Hygienerost aus Edelstahl 1.4301 | Edelstahl<B>Belastungsklasse M 125 | ACO grille hygiène en acier inox 1.4301 | Acier inox<B>Classe de charge M 125 | ACO griglia igiencia in acciaio inox 1.4301 | Acciaio inox<B>Classe di carico M 125 | 12.8 |  | 768 | \Print\im_446248.png
202699 | ACO Hygienerost aus Edelstahl 1.4301 | Edelstahl<B>Belastungsklasse M 125 | ACO grille hygiène en acier inox 1.4301 | Acier inox<B>Classe de charge M 125 | ACO griglia igiencia in acciaio inox 1.4301 | Acciaio inox<B>Classe di carico M 125 | 27 |  | 1648 | \Print\im_446248.png
416802 | ACO Hygienestegrost 500 x 170mm aus Edelstahl 1.4301 | Edelstahl<B>Belastungsklasse R 50 | ACO grille passarelle en acier inox 1.4301 | Acier inox<B>Classe de charge R 50 | ACO griglia a ponte in acciaio inox 1.4301 | Acciaio inox<B>Classe di carico R 50 | 3 |  | 208 | \Print\im_416802.tif
201870 | ACO Hygienestegrost aus Edelstahl 1.4301 | Edelstahl<B>Belastungsklasse R 50 | ACO grille passarelle en acier inox 1.4301 | Acier inox<B>Classe de charge R 50 | ACO griglia a ponte in acciaio inox 1.4301 | Acciaio inox<B>Classe di carico R 50 | 4.6 |  | 288 | \Print\im_416802.tif
201772 | ACO Hygienestegrost aus Edelstahl 1.4301 | Edelstahl<B>Belastungsklasse R 50 | ACO grille passarelle en acier inox 1.4301 | Acier inox<B>Classe de charge R 50 | ACO griglia a ponte in acciaio inox 1.4301 | Acciaio inox<B>Classe di carico R 50 | 6.16 |  | 308 | \Print\im_416802.tif
201776 | ACO Hygienestegrost aus Edelstahl 1.4301 | Edelstahl<B>Belastungsklasse R 50 | ACO grille passarelle en acier inox 1.4301 | Acier inox<B>Classe de charge R 50 | ACO griglia a ponte in acciaio inox 1.4301 | Acciaio inox<B>Classe di carico R 50 | 12.63 |  | 609 | \Print\im_416802.tif
416820 | ACO Hygienestegrost 400 x 370mm aus Edelstahl 1.4301 | Edelstahl<B>Belastungsklasse R 50 | ACO grille passarelle en acier inox 1.4301 | Acier inox<B>Classe de charge R 50 | ACO griglia a ponte in acciaio inox 1.4301 | Acciaio inox<B>Classe di carico R 50 | 6.8 |  | 373 | \Print\im_416802.tif
201782 | ACO Hygienestegrost aus Edelstahl 1.4301 | Edelstahl<B>Belastungsklasse R 50 | ACO grille passarelle en acier inox 1.4301 | Acier inox<B>Classe de charge R 50 | ACO griglia a ponte in acciaio inox 1.4301 | Acciaio inox<B>Classe di carico R 50 | 20.2 |  | 812 | \Print\im_416802.tif
201783 | ACO Hygienestegrost aus Edelstahl 1.4301 | Edelstahl<B>Belastungsklasse R 50 | ACO grille passarelle en acier inox 1.4301 | Acier inox<B>Classe de charge R 50 | ACO griglia a ponte in acciaio inox 1.4301 | Acciaio inox<B>Classe di carico R 50 | 25 |  | 1008 | \Print\im_416802.tif
416860 | ACO Gitterrost 500 x 168mm aus Edelstahl 1.4301 | Edelstahl<B>Belastungsklasse L 15 | ACO grille caillebotis en acier inox 1.4301 | Acier inox<B>Classe de charge L 15 | ACO griglia a maglie antiscrivolo in acciaio inox 1.4301 | Acciaio inox<B>Classe di carico L 15 | 2.1 |  | 177 | \Print\im_416860.tif
201872 | ACO Gitterrost aus Edelstahl 1.4301 | Edelstahl<B>Belastungsklasse L 15 | ACO grille caillebotis en acier inox 1.4301 | Acier inox<B>Classe de charge L 15 | ACO griglia a maglie in acciaio inox 1.4301 | Acciaio inox<B>Classe di carico L 15 | 3.4 |  | 344 | \Print\im_416860.tif
201784 | ACO Gitterrost aus Edelstahl 1.4301 | Edelstahl<B>Belastungsklasse L 15 | ACO grille caillebotis en acier inox 1.4301 | Acier inox<B>Classe de charge L 15 | ACO griglia a maglie in acciaio inox 1.4301 | Acciaio inox<B>Classe di carico L 15 | 4.3 |  | 349 | \Print\im_416860.tif
201788 | ACO Gitterrost aus Edelstahl 1.4301 | Edelstahl<B>Belastungsklasse L 15 | ACO grille caillebotis en acier inox 1.4301 | Acier inox<B>Classe de charge L 15 | ACO griglia a maglie in acciaio inox 1.4301 | Acciaio inox<B>Classe di carico L 15 | 10 |  | 614 | \Print\im_416860.tif
416868 | ACO Gitterrost 400 x 370mm aus Edelstahl 1.4301 | Edelstahl<B>Belastungsklasse L 15 | ACO grille caillebotis 400 x 370mm en acier inox 1.4301 | Acier inox<B>Classe de charge L 15 | ACO griglia a maglie antiscrivolo in acciaio inox 1.4301 | Acciaio inox<B>Classe di carico L 15 | 3.9 |  | 260 | \Print\im_416860.tif
201794 | ACO Gitterrost aus Edelstahl 1.4301 | Edelstahl<B>Belastungsklasse L 15 | ACO grille caillebotis en acier inox 1.4301 | Acier inox<B>Classe de charge L 15 | ACO griglia a maglie in acciaio inox 1.4301 | Acciaio inox<B>Classe di carico L 15 | 9.9 |  | 500 | \Print\im_416860.tif
201795 | ACO Gitterrost aus Edelstahl 1.4301 | Edelstahl<B>Belastungsklasse L 15 | ACO grille caillebotis en acier inox 1.4301 | Acier inox<B>Classe de charge L 15 | ACO griglia a maglie in acciaio inox 1.4301 | Acciaio inox<B>Classe di carico L 15 | 12.3 |  | 770 | \Print\im_416860.tif
ZG070822 | ACO Gitterrost aus Edelstahl 1.4301 | Edelstahl<B>Belastungsklasse L 15 | ACO grille caillebotis en acier inox 1.4301 | Acier inox<B>Classe de charge L 15 | ACO griglia a maglie in acciaio inox 1.4301 | Acciaio inox<B>Classe di carico L 15 | 39.2 |  | 1318 | \Print\im_416860.tif
ZG071259 | ACO Gitterrost aus Edelstahl 1.4301 | Edelstahl<B>Belastungsklasse L 15 | ACO grille caillebotis en acier inox 1.4301 | Acier inox<B>Classe de charge L 15 | ACO griglia a maglie in acciaio inox 1.4301 | Acciaio inox<B>Classe di carico L 15 | 18.7 |  | 450 | \Print\im_416860.tif
420031 | Kastenrinne NW100 mit Gefälle Höhe: 50-100 mm, Länge: 1000 mm | Edelstahl 1.4301<B>Gemäss SN EN 1253, SN EN 1433<B>Nennweite 100 , weitere auf Anfrage<B>Belastungsklassen L 15 - C 250<B>Gebeizt und passiviert<B>Arretierung auf Anfrage<B>Mit Wannenrand | Chéneau carré DN100 avec pente hauteur: 50-100mm, longueur: 1000mm | Acier inox 1.4301<B>Selon SN EN 1253, SN EN 1433<B>Diamètre nominale 100 , d‘autres sur demande<B>Classes de charge L 15 - C 250<B>Décapé et passivé<B>Arrêtoir sur demande<B>Avec rebord droit | Canaletto casella DN100 con pendenza altezza: 50-100 mm, lunghezza 1000 mm | Acciaio inox 1.4301<B>Secondo SN EN 1253, SN EN 1433<B>Larghezza nominale 100 , altri su richiesta<B>Classi di carico L 15 - C 250<B>Decapaggio e passivato<B>Fissaggio su richiesta<B>Con bordo | 8 | 2100000018376 | 296 | \Print\im_420006.jpg
420006 | K050 Kastenrinne NW 100 Höhe: 50 mm, Länge: 1000 mm | Edelstahl 1.4301<B>Gemäss SN EN 1253, SN EN 1433<B>Nennweite 100 , weitere auf Anfrage<B>Belastungsklassen L 15 - C 250<B>Gebeizt und passiviert<B>Arretierung auf Anfrage<B>Mit Wannenrand | K050 chéneau carré DN100 hauteur: 50mm, longueur: 1000mm | Acier inox 1.4301<B>Selon SN EN 1253, SN EN 1433<B>Diamètre nominale 100 , d‘autres sur demande<B>Classes de charge L 15 - C 250<B>Décapé et passivé<B>Arrêtoir sur demande<B>Avec rebord droit | K050 canaletto casella DN100 altezza: 50 mm, lunghezza 1000 mm | Acciaio inox 1.4301<B>Secondo SN EN 1253, SN EN 1433<B>Larghezza nominale 100 , altri su richiesta<B>Classi di carico L 15 - C 250<B>Decapaggio e passivato<B>Fissaggio su richiesta<B>Con bordo | 5.33 | 2100000018284 | 168 | \Print\im_420006.jpg
420007 | K075 Kastenrinne NW 100 Höhe: 75 mm, Länge: 1000 mm | Edelstahl 1.4301<B>Gemäss SN EN 1253, SN EN 1433<B>Nennweite 100 , weitere auf Anfrage<B>Belastungsklassen L 15 - C 250<B>Gebeizt und passiviert<B>Arretierung auf Anfrage<B>Mit Wannenrand | K075 chéneau carré DN100 hauteur: 75 mm, longueur: 1000mm | Acier inox 1.4301<B>Selon SN EN 1253, SN EN 1433<B>Diamètre nominale 100 , d‘autres sur demande<B>Classes de charge L 15 - C 250<B>Décapé et passivé<B>Arrêtoir sur demande<B>Avec rebord droit | K075 canaletto casella DN100 altezza: 75 mm, lunghezza 1000 mm | Acciaio inox 1.4301<B>Secondo SN EN 1253, SN EN 1433<B>Larghezza nominale 100 , altri su richiesta<B>Classi di carico L 15 - C 250<B>Decapaggio e passivato<B>Fissaggio su richiesta<B>Con bordo | 5.33 | 2100000018291 | 184 | \Print\im_420006.jpg
420008 | K100 Kastenrinne NW 100 Höhe: 100mm, Länge: 1000 mm | Edelstahl 1.4301<B>Gemäss SN EN 1253, SN EN 1433<B>Nennweite 100 , weitere auf Anfrage<B>Belastungsklassen L 15 - C 250<B>Gebeizt und passiviert<B>Arretierung auf Anfrage<B>Mit Wannenrand | K100 chéneau carré DN100 hauteur: 100mm, longueur: 1000mm | Acier inox 1.4301<B>Selon SN EN 1253, SN EN 1433<B>Diamètre nominale 100 , d‘autres sur demande<B>Classes de charge L 15 - C 250<B>Décapé et passivé<B>Arrêtoir sur demande<B>Avec rebord droit | K100 canaletto casella DN100 altezza: 100 mm, lunghezza 1000 mm | Acciaio inox 1.4301<B>Secondo SN EN 1253, SN EN 1433<B>Larghezza nominale 100 , altri su richiesta<B>Classi di carico L 15 - C 250<B>Decapaggio e passivato<B>Fissaggio su richiesta<B>Con bordo | 8 | 2100000018307 | 216 | \Print\im_420006.jpg
420258 | Kastenrinne NW100 mit Gefälle Klebeflansch einseitig/Aufkantung hinten | Edelstahl 1.4301<B>Gemäss SN EN 1253, SN EN 1433<B>Nennweite 100 , weitere auf Anfrage<B>Belastungsklassen L 15 - C 250<B>Gebeizt und passiviert<B>Arretierung auf Anfrage<B>Mit Wannenrand | Chéneau carré DN100 avec pente plaque de collage unilatéral/bord relevé | Acier inox 1.4301<B>Selon SN EN 1253, SN EN 1433<B>Diamètre nominale 100 , d‘autres sur demande<B>Classes de charge L 15 - C 250<B>Décapé et passivé<B>Arrêtoir sur demande<B>Avec rebord droit | Canaletto casella DN100 con pendenza flangia unilaterale/bordo rialzato | Acciaio inox 1.4301<B>Secondo SN EN 1253, SN EN 1433<B>Larghezza nominale 100 , altri su richiesta<B>Classi di carico L 15 - C 250<B>Decapaggio e passivato<B>Fissaggio su richiesta<B>Con bordo | 10.02 | 7630137415373 | 424 | \Print\PL_420258.png
420255 | K050 Kastenrinne NW 100 Klebeflansch einseitig/Aufkantung hinten | Edelstahl 1.4301<B>Gemäss SN EN 1253, SN EN 1433<B>Nennweite 100 , weitere auf Anfrage<B>Belastungsklassen L 15 - C 250<B>Gebeizt und passiviert<B>Arretierung auf Anfrage<B>Mit Wannenrand | K050 chéneau carré DN100 plaque de collage unilatéral/bord relevé | Acier inox 1.4301<B>Selon SN EN 1253, SN EN 1433<B>Diamètre nominale 100 , d‘autres sur demande<B>Classes de charge L 15 - C 250<B>Décapé et passivé<B>Arrêtoir sur demande<B>Avec rebord droit | K050 canaletto casella DN100 flangia unilaterale/bordo rialzato | Acciaio inox 1.4301<B>Secondo SN EN 1253, SN EN 1433<B>Larghezza nominale 100 , altri su richiesta<B>Classi di carico L 15 - C 250<B>Decapaggio e passivato<B>Fissaggio su richiesta<B>Con bordo | 8 | 7630137415342 | 292 | \Print\PL_420258.png
420256 | K075 Kastenrinne NW 100 Klebeflansch einseitig/Aufkantung hinten | Edelstahl 1.4301<B>Gemäss SN EN 1253, SN EN 1433<B>Nennweite 100 , weitere auf Anfrage<B>Belastungsklassen L 15 - C 250<B>Gebeizt und passiviert<B>Arretierung auf Anfrage<B>Mit Wannenrand | K075 chéneau carré DN100 plaque de collage unilatéral/bord relevé | Acier inox 1.4301<B>Selon SN EN 1253, SN EN 1433<B>Diamètre nominale 100 , d‘autres sur demande<B>Classes de charge L 15 - C 250<B>Décapé et passivé<B>Arrêtoir sur demande<B>Avec rebord droit | K075 canaletto casella DN100 flangia unilaterale/bordo rialzato | Acciaio inox 1.4301<B>Secondo SN EN 1253, SN EN 1433<B>Larghezza nominale 100 , altri su richiesta<B>Classi di carico L 15 - C 250<B>Decapaggio e passivato<B>Fissaggio su richiesta<B>Con bordo | 8 | 7630137415359 | 304 | \Print\PL_420258.png
420257 | K100 Kastenrinne NW 100 Klebeflansch einseitig/Aufkantung hinten | Edelstahl 1.4301<B>Gemäss SN EN 1253, SN EN 1433<B>Nennweite 100 , weitere auf Anfrage<B>Belastungsklassen L 15 - C 250<B>Gebeizt und passiviert<B>Arretierung auf Anfrage<B>Mit Wannenrand | K100 chéneau carré DN100 plaque de collage unilatéral/bord relevé | Acier inox 1.4301<B>Selon SN EN 1253, SN EN 1433<B>Diamètre nominale 100 , d‘autres sur demande<B>Classes de charge L 15 - C 250<B>Décapé et passivé<B>Arrêtoir sur demande<B>Avec rebord droit | K100 canaletto casella DN100 flangia unilaterale/bordo rialzato | Acciaio inox 1.4301<B>Secondo SN EN 1253, SN EN 1433<B>Larghezza nominale 100 , altri su richiesta<B>Classi di carico L 15 - C 250<B>Decapaggio e passivato<B>Fissaggio su richiesta<B>Con bordo | 10.02 | 7630137415366 | 340 | \Print\PL_420258.png
420254 | Kastenrinne NW100 mit Gefälle mit Klebeflansch beidseitig | Edelstahl 1.4301<B>Gemäss SN EN 1253, SN EN 1433<B>Nennweite 100 , weitere auf Anfrage<B>Belastungsklassen L 15 - C 250<B>Gebeizt und passiviert<B>Arretierung auf Anfrage<B>Mit Wannenrand | Chéneau carré DN100 avec pente avec plaque de collage bilatérale | Acier inox 1.4301<B>Selon SN EN 1253, SN EN 1433<B>Diamètre nominale 100 , d‘autres sur demande<B>Classes de charge L 15 - C 250<B>Décapé et passivé<B>Arrêtoir sur demande<B>Avec rebord droit | Canaletto casella DN100 con pendenza con flangia adesiva bilaterale | Acciaio inox 1.4301<B>Secondo SN EN 1253, SN EN 1433<B>Larghezza nominale 100 , altri su richiesta<B>Classi di carico L 15 - C 250<B>Decapaggio e passivato<B>Fissaggio su richiesta<B>Con bordo | 10.02 | 2100000035885 | 428 | \Print\PL_420006_K050_KLFb.png
420251 | K050 Kastenrinne NW 100 mit Klebeflansch beidseitig | Edelstahl 1.4301<B>Gemäss SN EN 1253, SN EN 1433<B>Nennweite 100 , weitere auf Anfrage<B>Belastungsklassen L 15 - C 250<B>Gebeizt und passiviert<B>Arretierung auf Anfrage<B>Mit Wannenrand | K050 chéneau carré DN100 avec plaque de collage bilatérale | Acier inox 1.4301<B>Selon SN EN 1253, SN EN 1433<B>Diamètre nominale 100 , d‘autres sur demande<B>Classes de charge L 15 - C 250<B>Décapé et passivé<B>Arrêtoir sur demande<B>Avec rebord droit | K050 canaletto casella DN100 con flangia adesiva bilaterale | Acciaio inox 1.4301<B>Secondo SN EN 1253, SN EN 1433<B>Larghezza nominale 100 , altri su richiesta<B>Classi di carico L 15 - C 250<B>Decapaggio e passivato<B>Fissaggio su richiesta<B>Con bordo | 8 | 7630137415335 | 292 | \Print\PL_420006_K050_KLFb.png
420252 | K075 Kastenrinne NW 100 mit Klebeflansch beidseitig | Edelstahl 1.4301<B>Gemäss SN EN 1253, SN EN 1433<B>Nennweite 100 , weitere auf Anfrage<B>Belastungsklassen L 15 - C 250<B>Gebeizt und passiviert<B>Arretierung auf Anfrage<B>Mit Wannenrand | K075 chéneau carré DN100 avec plaque de collage bilatérale | Acier inox 1.4301<B>Selon SN EN 1253, SN EN 1433<B>Diamètre nominale 100 , d‘autres sur demande<B>Classes de charge L 15 - C 250<B>Décapé et passivé<B>Arrêtoir sur demande<B>Avec rebord droit | K075 canaletto casella DN100 con flangia adesiva bilaterale | Acciaio inox 1.4301<B>Secondo SN EN 1253, SN EN 1433<B>Larghezza nominale 100 , altri su richiesta<B>Classi di carico L 15 - C 250<B>Decapaggio e passivato<B>Fissaggio su richiesta<B>Con bordo | 8 | 2100000035861 | 304 | \Print\PL_420006_K050_KLFb.png
420253 | K100 Kastenrinne NW 100 mit Klebeflansch beidseitig | Edelstahl 1.4301<B>Gemäss SN EN 1253, SN EN 1433<B>Nennweite 100 , weitere auf Anfrage<B>Belastungsklassen L 15 - C 250<B>Gebeizt und passiviert<B>Arretierung auf Anfrage<B>Mit Wannenrand | K100 chéneau carré DN100 avec bord relevé bilatérale | Acier inox 1.4301<B>Selon SN EN 1253, SN EN 1433<B>Diamètre nominale 100 , d‘autres sur demande<B>Classes de charge L 15 - C 250<B>Décapé et passivé<B>Arrêtoir sur demande<B>Avec rebord droit | K100 canaletto casella DN100 con flangia adesiva bilaterale | Acciaio inox 1.4301<B>Secondo SN EN 1253, SN EN 1433<B>Larghezza nominale 100 , altri su richiesta<B>Classi di carico L 15 - C 250<B>Decapaggio e passivato<B>Fissaggio su richiesta<B>Con bordo | 10.02 | 2100000035878 | 340 | \Print\PL_420006_K050_KLFb.png
201117 | Abdeckrost Quadrato aus Edelstahl 1.4301 Kl. A15, Lochung 8x8mm |  | Grille Quadrato en acier inox 1.4301 cl. A15, trou 8x8mm |  | Griglia Quadrato in acciaio inox 1.4301 cl. A15, fori 8x8mm |  | 3.5 |  | 188 | \Print\im_201117.tif
420054 | Lochrost aus Edelstahl 1.4301 Kl. A15, Lochweite 8x8mm | Verschraubt<B>Breite 123 mm<B>Nennweite 100 | Grille perforée en acier inox 1.4301 cl. A15, trou 8mm | Vissé<B>Largeur 123 mm<B>Diamètre nominal 100 | Griglia a fori in acciaio inox 1.4301 cl. A15, fori 8mm | Avvitato<B>Larghezza 123 mm<B>Larghezza nominale 100 | 2.5 |  | 188 | \Print\im_420054.tif
420053 | Längsschlitzrost aus Edelstahl 1.4301 Kl. A15, Schlitzweite: 25/5 | Mit schraubenloser Arretierung Drainlock<B>Breite 123 mm<B>Nennweite 100 | Grille à fentes longitudinales 1.4301 cl. A15, fente 25/5 | Avec fixation sans vis Drainlock<B>Largeur 123 mm<B>Diamètre nominal 100 | Griglia a fessura longitudinale 1.4301 cl. A15, fessura 25/5 | Con fissaggio senza viti Drainlock<B>Larghezza 123 mm<B>Larghezza nominale 100 | 2.5 |  | 188 | \Print\im_420053.tif
76046 | Schlitzrost aus Edelstahl 1.4301 Kl. A15, Schlitzweite: 30/8 + 40/8 | Verschraubt<B>Breite 123 mm<B>Nennweite 100 | Grille à fentes en acier inox 1.4301 cl. A15, fente 30/8 + 40/8 | Vissé<B>Largeur 123 mm<B>Diamètre nominal 100 | Griglia a fessura in acciaio inox 1.4301 cl. A15, fessura 30/8 + 40/8 | Avvitato<B>Larghezza 123 mm<B>Larghezza nominale 100 | 3.2 |  | 138 | \Print\im_076046.tif
420051 | Schlitzrost aus Edelstahl 1.4301 Kl. B125, Schlitzweite: 30/8 + 40/8 | Verschraubt<B>Breite 123 mm<B>Nennweite 100 | Grille à fentes en acier inox 1.4301 cl. B125, fente 30/8 + 40/8 | Acier inox 1.4301<B>Vissé<B>Largeur 123 mm<B>Diamètre nominal 100 | Griglia a fessura in acciaio inox 1.4301 cl. B125, fessura 30/8 + 40/8 | Acciaio inox 1.4301<B>Avvitato<B>Larghezza 123 mm<B>Larghezza nominale 100 | 3.6 |  | 240 | \Print\im_076046.tif
420052 | Schlitzrost aus Edelstahl 1.4301 Kl. C250, Schlitzweite: 30/8 + 40/8 | Verschraubt<B>Breite 123 mm<B>Nennweite 100 | Grille à fentes en acier inox 1.4301 cl. C250, fente 30/8 + 40/8 | Acier inox 1.4301<B>Vissé<B>Largeur 123 mm<B>Diamètre nominal 100 | Griglia a fessura in acciaio inox 1.4301 cl. C250, fessura 30/8 + 40/8 | Acciaio inox 1.4301<B>Avvitato<B>Larghezza 123 mm<B>Larghezza nominale 100 | 4 |  | 269 | \Print\im_076046.tif
Z233647 | Gitterrost 1000mm zu Edelstahlrinne NW 100 |  | Grille caillebotis maille 1000mm pour caniveau en acier inox DN100 |  | Griglia a maglie 1000mm per canaletto in acciaio inox DN100 |  | 2.8 |  | 244 | \Print\im_Z233647.jpg
420056 | Gitterrost 1000mm zu Edelstahlrinne NW 100 | Verschraubt<B>Breite 123 mm<B>Nennweite 100 | Grille caillebotis maille 1000mm pour caniveau en acier inox DN100 | Vissé<B>Largeur 123 mm<B>Diamètre nominal 100 | Griglia a maglie 1000mm per canaletto in acciaio inox DN100 | Avvitato<B>Larghezza 123 mm<B>Larghezza nominale 100 | 3.1 |  | 349 | \Print\im_420056.tif
21820 | Gitterrost W123 L999,5 ,H30 TS 30x3 glatt | Belastungsklasse C 250 gemäss SN EN 1433 | Grille caillebotis W123 L999,5 ,H30 TS 30x3 lisse | Classe de charge C 250 selon SN EN 1433 | Griglia a maglia W123 L999,5 ,H30 TS 30x3 liscia | Classe di carico C 250 secondo SN EN 1433 | 4.8 |  | 250 | \Print\im_21820.tif
21825 | Gitterrost 999,5mm W123 L999,5 ,H30 TS 30x3 glatt | Belastungsklasse C 250 gemäss SN EN 1433 | Grille caillebotis W123 L999,5 ,H30 TS 30x3 lisse | Classe de charge C 250 selon SN EN 1433 | Griglia a maglia W123 L999,5 ,H30 TS 30x3 liscia | Classe di carico C 250 secondo SN EN 1433 | 1.8 |  | 312 | \Print\im_21820.tif
446276 | Hygiene Stabrost ohne Rahmen W123 L= 499,5, H30 E20, TS 26x5, |  | Grille hygiene barreaux sans cadre W123 L= 499,5, H30 E20, TS 26x5, |  | Griglia ad aste higienica W123 L= 499,5, H30 E20, TS 26x5, |  | 3.1 |  | 250 | \Print\im_446276.png
446277 | Hygiene Stabrost ohne Rahmen W123 L= 499,5, H30 E20, TS 26x5, |  | Grille hygiene barreaux sans cadre W123 L= 499,5, H30 E20, TS 26x5, |  | Griglia ad aste higienica W123 L= 499,5, H30 E20, TS 26x5, |  | 3 |  | 385 | \Print\im_446276.png
445799 | ACO hygienische Schlitzaufsatz aus Edelstahl 1.4404 | Edelstahl 1.4404, auch erhältlich in Edelstahl 1.4301<B>Belastungsklasse C 250 gemäss SN EN 1433<B>Rutschhemmende Lösung möglich | ACO dessus de fente hygiénique en acier inox 1.4404 | Acier inox 1.4404, également disponible en acier inox 1.4301<B>Classe de charge C 250 selon SN EN 1433<B>Solution antidérapante possible | ACO copertura igienica delle fessure in acciaio inox 1.4404 | Acciaio inox 1.4404, disponibile anche in acciaio inox 1.4301<B>Classe di carico C 250 secondo SN EN 1433<B>Soluzione antiscivolo possibile | 7.3 |  | 336 | \Print\im_445795.png
445795 | ACO hygienische Schlitzaufsatz aus Edelstahl 1.4404 | Edelstahl 1.4404, auch erhältlich in Edelstahl 1.4301<B>Belastungsklasse C 250 gemäss SN EN 1433<B>Rutschhemmende Lösung möglich | ACO dessus de fente hygiénique en acier inox 1.4404 | Acier inox 1.4404, également disponible en acier inox 1.4301<B>Classe de charge C 250 selon SN EN 1433<B>Solution antidérapante possible | ACO copertura igienica delle fessure in acciaio inox 1.4404 | Acciaio inox 1.4404, disponibile anche in acciaio inox 1.4301<B>Classe di carico C 250 secondo SN EN 1433<B>Soluzione antiscivolo possibile | 3 |  | 192 | \Print\im_445795.png
429023 | Ablaufstutzen vertikal DN 50mm | Edelstahl 1.4301<B>Vertikal bis max. DN 108 | Manchon vertical DN 50mm | Acier inox 1.4301<B>Vertical jusqu'à max. DN 108 | Manicotto verticale DN 50mm | Acciaio inox 1.4301<B>Verticale fino a mass. DN 108 | 0.1 |  | 141 | \Print\im_429023.tif
429031 | Ablaufstutzen vertikal DN 76mm | Edelstahl 1.4301<B>Vertikal bis max. DN 108 | Manchon vertical DN 76mm | Acier inox 1.4301<B>Vertical jusqu'à max. DN 108 | Manicotto verticale DN 76mm | Acciaio inox 1.4301<B>Verticale fino a mass. DN 108 | 0.4 |  | 141 | \Print\im_429023.tif
429011 | Ablaufstutzen vertikal DN 88.9mm | Edelstahl 1.4301<B>Vertikal bis max. DN 108 | Manchon vertical DN 88.9mm | Acier inox 1.4301<B>Vertical jusqu'à max. DN 108 | Manicotto verticale DN 88.9mm | Acciaio inox 1.4301<B>Verticale fino a mass. DN 108 | 0.2 |  | 141 | \Print\im_429023.tif
429013 | Ablaufstutzen seitlich | Edelstahl 1.4301<B>Bis max. DN 108 | Manchon d'avaloir latéral | Acier inox 1.4301<B>À max DN 108 | Manicotto laterale | Acciaio inox 1.4301<B>Arrivare a massimale DN 108 | 0.2 |  | 240 | \Print\im_429013.tif
429014 | Ablaufstutzen stirnseitig | Edelstahl 1.4301<B>Bis max. DN 108 | Manchon d'avaloir frontal | Acier inox 1.4301<B>À max DN 108 | Manicotto frontale | Acciaio inox 1.4301<B>Arrivare a massimale DN 108 | 0.2 |  | 240 | \Print\im_429014.tif
429016 | Ablaufstutzen gewinkelt 90° | Edelstahl 1.4301<B>Bis max. DN 108 | Manchon d'avaloir à angle vif 90° | Acier inox 1.4301<B>À max DN 108 | Manicotto ad angolo 90° | Acciaio inox 1.4301<B>Arrivare a massimale DN 108 | 0.4 |  | 263 | \Print\im_429016.tif
201791 | ACO Ablaufstutzen DN90mm vertikal |  | Avaloir pour caniveaux K DN90 avec siphon |  | scarico per canaletta DN90mm con sifone |  | 0.9 |  | 215 | \Print\im_201791.jpg
201790 | ACO Ablaufstutzen (Kasten) DN 100mm vertikal |  | ACO Avaloir DN 100mm vertical |  | ACO Scarico (Pozzetto) DN 100mm verticale |  | 1.1 |  | 630 | \Print\im_201790.jpg
Z404907 | ACO Bodenablauf EG 150 | Edelstahl 1.4404<B>Baustoffklasse A1, nicht brennbar<B>Gemäss Norm SN EN 1253<B>Mit Halterand<B>Mit Geruchsverschluss<B>Oberfläche gebeizt und passiviert<B>Höhenverstellbar<B>verschraubt | ACO Siphon de sol EG 150 | Acier inox 1.4404<B>Classe de matériaux de construction A1, pas inflammable<B>Selon norme SN EN 1253<B>Avec bord demaintien<B>Avec siphon anti-odeur<B>Surface décapé et passivé<B>Réglagle en hauteur<B>Vissé | ACO Scarico per pavimento EG 150 multisezionale | Acciaio inox 1.4404<B>Classe di materiale da costruzione A1, non infiammabile<B>Secondo norme SN EN 1253<B>Con bordo<B>Con sifone<B>Superficie con decapaggio e passivazione<B>Regolabile in altezza<B>Avvitato | 2 | 8590830302389 | 306 | \Print\im_416555.jpg
Z414484 | ACO Bodenablauf EG 150 | Edelstahl 1.4404<B>Baustoffklasse A1, nicht brennbar<B>Gemäss Norm SN EN 1253<B>Mit Halterand<B>Mit Geruchsverschluss<B>Oberfläche gebeizt und passiviert<B>Höhenverstellbar<B>verschraubt | ACO Siphon de sol EG 150 | Acier inox 1.4404<B>Classe de matériaux de construction A1, pas inflammable<B>Selon norme SN EN 1253<B>Avec bord demaintien<B>Avec siphon anti-odeur<B>Surface décapé et passivé<B>Réglagle en hauteur<B>Vissé | ACO Scarico per pavimento EG 150 multisezionale | Acciaio inox 1.4404<B>Classe di materiale da costruzione A1, non infiammabile<B>Secondo norme SN EN 1253<B>Con bordo<B>Con sifone<B>Superficie con decapaggio e passivazione<B>Regolabile in altezza<B>Avvitato | 2 |  | 310
Z404908 | ACO Bodenablauf EG 150 | Edelstahl 1.4404<B>Baustoffklasse A1, nicht brennbar<B>Gemäss Norm SN EN 1253<B>Mit Halterand<B>Mit Geruchsverschluss<B>Oberfläche gebeizt und passiviert<B>Höhenverstellbar<B>verschraubt | ACO Siphon de sol EG 150 en plusieurs parties | Acier inox 1.4404<B>Classe de matériaux de construction A1, pas inflammable<B>Selon norme SN EN 1253<B>Avec bord demaintien<B>Avec siphon anti-odeur<B>Surface décapé et passivé<B>Réglagle en hauteur<B>Vissé | ACO Scarico per pavimento EG 150 multisezionale | Acciaio inox 1.4404<B>Classe di materiale da costruzione A1, non infiammabile<B>Secondo norme SN EN 1253<B>Con bordo<B>Con sifone<B>Superficie con decapaggio e passivazione<B>Regolabile in altezza<B>Avvitato | 2 | 8590830302396 | 312
Z404909 | ACO Bodenablauf EG 150 | Edelstahl 1.4404<B>Baustoffklasse A1, nicht brennbar<B>Gemäss Norm SN EN 1253<B>Mit Halterand<B>Mit Geruchsverschluss<B>Oberfläche gebeizt und passiviert<B>Höhenverstellbar<B>verschraubt | ACO Siphon de sol EG 150 en plusieurs parties | Acier inox 1.4404<B>Classe de matériaux de construction A1, pas inflammable<B>Selon norme SN EN 1253<B>Avec bord demaintien<B>Avec siphon anti-odeur<B>Surface décapé et passivé<B>Réglagle en hauteur<B>Vissé | ACO Scarico per pavimento EG 150 multisezionale | Acciaio inox 1.4404<B>Classe di materiale da costruzione A1, non infiammabile<B>Secondo norme SN EN 1253<B>Con bordo<B>Con sifone<B>Superficie con decapaggio e passivazione<B>Regolabile in altezza<B>Avvitato | 2.1 | 8590830302402 | 322 | \Print\im_416555.jpg
Z404910 | ACO Bodenablauf EG 150 | Edelstahl 1.4404<B>Baustoffklasse A1, nicht brennbar<B>Gemäss Norm SN EN 1253<B>Mit Klebeflansch<B>Mit Geruchsverschluss<B>Oberfläche gebeizt und passiviert<B>Höhenverstellbar<B>verschraubt | ACO Siphon de sol EG 150 | Acier inox 1.4404<B>Classe de matériaux de construction A1, pas inflammable<B>Selon norme SN EN 1253<B>Avec bride de collage<B>Avec siphon anti-odeur<B>Surface décapé et passivé<B>Réglagle en hauteur<B>Vissé | ACO Scarico per pavimento EG 150 multisezionale | Acciaio inox 1.4404<B>Classe di materiale da costruzione A1, non infiammabile<B>Secondo norme SN EN 1253<B>Con flangia d'attacco<B>Con sifone<B>Superficie con decapaggio e passivazione<B>Regolabile in altezza<B>Superficie con decapaggio e passivazione<B>Avvitato | 2.5 | 8590830302419 | 376 | \Print\im_416559.jpg
Z414485 | ACO Bodenablauf EG 150 | Edelstahl 1.4404<B>Baustoffklasse A1, nicht brennbar<B>Gemäss Norm SN EN 1253<B>Mit Klebeflansch<B>Mit Geruchsverschluss<B>Oberfläche gebeizt und passiviert<B>Höhenverstellbar<B>verschraubt | ACO Siphon de sol EG 150 | Acier inox 1.4404<B>Classe de matériaux de construction A1, pas inflammable<B>Selon norme SN EN 1253<B>Avec bride de collage<B>Avec siphon anti-odeur<B>Classe de matériaux de construction A1, pas inflammable<B>Surface décapé et passivé<B>Réglagle en hauteur<B>Vissé | ACO Scarico per pavimento EG 150 multisezionale | Acciaio inox 1.4404<B>Classe di materiale da costruzione A1, non infiammabile<B>Secondo norme SN EN 1253<B>Con flangia d'attacco<B>Con sifone<B>Classe di materiale da costruzione A1, non infiammabile<B>Superficie con decapaggio e passivazione<B>Regolabile in altezza<B>Superficie con decapaggio e passivazione<B>Avvitato | 2.6 |  | 379
Z404911 | ACO Bodenablauf EG 150 | Edelstahl 1.4404<B>Baustoffklasse A1, nicht brennbar<B>Gemäss Norm SN EN 1253<B>Mit Klebeflansch<B>Mit Geruchsverschluss<B>Oberfläche gebeizt und passiviert<B>Höhenverstellbar<B>verschraubt | ACO Siphon de sol EG 150 | Acier inox 1.4404<B>Classe de matériaux de construction A1, pas inflammable<B>Selon norme SN EN 1253<B>Avec bride de collage<B>Avec siphon anti-odeur<B>Classe de matériaux de construction A1, pas inflammable<B>Surface décapé et passivé<B>Réglagle en hauteur<B>Vissé | ACO Scarico per pavimento EG 150 multisezionale | Acciaio inox 1.4404<B>Classe di materiale da costruzione A1, non infiammabile<B>Secondo norme SN EN 1253<B>Con flangia d'attacco<B>Con sifone<B>Classe di materiale da costruzione A1, non infiammabile<B>Superficie con decapaggio e passivazione<B>Regolabile in altezza<B>Superficie con decapaggio e passivazione<B>Avvitato | 2.7 | 8590830302426 | 381
Z405058 | ACO Bodenablauf EG 150 | Edelstahl 1.4404<B>Baustoffklasse A1, nicht brennbar<B>Gemäss Norm SN EN 1253<B>Mit Klebeflansch<B>Mit Geruchsverschluss<B>Oberfläche gebeizt und passiviert<B>Höhenverstellbar<B>verschraubt | ACO Siphon de sol EG 150 | Acier inox 1.4404<B>Classe de matériaux de construction A1, pas inflammable<B>Selon norme SN EN 1253<B>Avec bride de collage<B>Avec siphon anti-odeur<B>Classe de matériaux de construction A1, pas inflammable<B>Surface décapé et passivé<B>Réglagle en hauteur<B>Vissé | ACO Scarico per pavimento EG 150 multisezionale | Acciaio inox 1.4404<B>Classe di materiale da costruzione A1, non infiammabile<B>Secondo norme SN EN 1253<B>Con flangia d'attacco<B>Con sifone<B>Classe di materiale da costruzione A1, non infiammabile<B>Superficie con decapaggio e passivazione<B>Regolabile in altezza<B>Superficie con decapaggio e passivazione<B>Avvitato | 2.7 | 8590830302433 | 391 | \Print\im_416559.jpg
Z404912 | ACO Bodenablauf EG 150 | Edelstahl 1.4404<B>Baustoffklasse A1, nicht brennbar<B>Gemäss Norm SN EN 1253<B>Klasse K 3<B>Mit Halterand<B>Mit Geruchsverschluss<B>Oberfläche gebeizt und passiviert<B>Höhenverstellbar<B>verschraubt | ACO Siphon de sol EG 150 en plusieurs parties | Acier inox 1.4404<B>Classe de matériaux de construction A1, pas inflammable<B>Selon norme SN EN 1253<B>Classe K 3<B>Avec bord demaintien<B>Avec siphon anti-odeur<B>Surface décapé et passivé<B>Réglagle en hauteur<B>Vissé | ACO Scarico per pavimento EG 150 multisezionale | Acciaio inox 1.4404<B>Classe di materiale da costruzione A1, non infiammabile<B>Secondo norme SN EN 1253<B>Classe K 3<B>Mit Halterand<B>Con sifone<B>Superficie con decapaggio e passivazione<B>Regolabile in altezza<B>Avvitato | 2 | 8590830302440 | 356 | \Print\im_416561.jpg
Z414486 | ACO Bodenablauf EG 150 | Edelstahl 1.4404<B>Baustoffklasse A1, nicht brennbar<B>Gemäss Norm SN EN 1253<B>Klasse K 3<B>Mit Halterand<B>Mit Geruchsverschluss<B>Oberfläche gebeizt und passiviert<B>Höhenverstellbar<B>verschraubt | ACO Siphon de sol EG 150 en plusieurs parties | Acier inox 1.4404<B>Classe de matériaux de construction A1, pas inflammable<B>Selon norme SN EN 1253<B>Classe K 3<B>Avec bord demaintien<B>Avec siphon anti-odeur<B>Surface décapé et passivé<B>Réglagle en hauteur<B>Vissé | ACO Scarico per pavimento EG 150 multisezionale | Acciaio inox 1.4404<B>Classe di materiale da costruzione A1, non infiammabile<B>Secondo norme SN EN 1253<B>Classe K 3<B>Mit Halterand<B>Con sifone<B>Superficie con decapaggio e passivazione<B>Regolabile in altezza<B>Avvitato | 2.1 |  | 359 | \Print\im_416561.jpg
Z404913 | ACO Bodenablauf EG 150 | Edelstahl 1.4404<B>Baustoffklasse A1, nicht brennbar<B>Gemäss Norm SN EN 1253<B>Klasse K 3<B>Mit Halterand<B>Mit Geruchsverschluss<B>Oberfläche gebeizt und passiviert<B>Höhenverstellbar<B>verschraubt | ACO Siphon de sol EG 150 en plusieurs parties | Acier inox 1.4404<B>Classe de matériaux de construction A1, pas inflammable<B>Selon norme SN EN 1253<B>Classe K 3<B>Avec bord demaintien<B>Avec siphon anti-odeur<B>Surface décapé et passivé<B>Réglagle en hauteur<B>Vissé | ACO Scarico per pavimento EG 150 multisezionale | Acciaio inox 1.4404<B>Classe di materiale da costruzione A1, non infiammabile<B>Secondo norme SN EN 1253<B>Classe K 3<B>Mit Halterand<B>Con sifone<B>Superficie con decapaggio e passivazione<B>Regolabile in altezza<B>Avvitato | 2.1 | 8590830302457 | 361 | \Print\im_416561.jpg
Z404914 | ACO Bodenablauf EG 150 | Edelstahl 1.4404<B>Baustoffklasse A1, nicht brennbar<B>Gemäss Norm SN EN 1253<B>Klasse K 3<B>Mit Halterand<B>Mit Geruchsverschluss<B>Oberfläche gebeizt und passiviert<B>Höhenverstellbar<B>verschraubt | ACO Siphon de sol EG 150 en plusieurs parties | Acier inox 1.4404<B>Classe de matériaux de construction A1, pas inflammable<B>Selon norme SN EN 1253<B>Classe K 3<B>Avec bord demaintien<B>Avec siphon anti-odeur<B>Surface décapé et passivé<B>Réglagle en hauteur<B>Vissé | ACO Scarico per pavimento EG 150 multisezionale | Acciaio inox 1.4404<B>Classe di materiale da costruzione A1, non infiammabile<B>Secondo norme SN EN 1253<B>Classe K 3<B>Mit Halterand<B>Con sifone<B>Superficie con decapaggio e passivazione<B>Regolabile in altezza<B>Avvitato | 2.3 | 8590830302464 | 366 | \Print\im_416561.jpg
Z404915 | ACO Bodenablauf EG 150 | Edelstahl 1.4404<B>Baustoffklasse A1, nicht brennbar<B>Gemäss Norm SN EN 1253<B>Mit Klebeflansch<B>Mit Geruchsverschluss<B>Oberfläche gebeizt und passiviert<B>Höhenverstellbar<B>verschraubt | ACO Siphon de sol EG 150 en plusieurs parties | Acier inox 1.4404<B>Classe de matériaux de construction A1, pas inflammable<B>Selon norme SN EN 1253<B>Avec bride de collage<B>Avec siphon anti-odeur<B>Surface décapé et passivé<B>Réglagle en hauteur<B>Vissé | ACO Scarico per pavimento EG 150 multisezionale | Acciaio inox 1.4404<B>Classe di materiale da costruzione A1, non infiammabile<B>Secondo norme SN EN 1253<B>Con flangia d'attacco<B>Con sifone<B>Superficie con decapaggio e passivazione<B>Regolabile in altezza<B>Avvitato | 2.5 | 8590830302471 | 396 | \Print\im_416565.jpg
Z414487 | ACO Bodenablauf EG 150 | Edelstahl 1.4404<B>Baustoffklasse A1, nicht brennbar<B>Gemäss Norm SN EN 1253<B>Mit Klebeflansch<B>Mit Geruchsverschluss<B>Oberfläche gebeizt und passiviert<B>Höhenverstellbar<B>verschraubt | ACO Siphon de sol EG 150 en plusieurs parties | Acier inox 1.4404<B>Classe de matériaux de construction A1, pas inflammable<B>Selon norme SN EN 1253<B>Avec bride de collage<B>Avec siphon anti-odeur<B>Surface décapé et passivé<B>Réglagle en hauteur<B>Vissé | ACO Scarico per pavimento EG 150 multisezionale | Acciaio inox 1.4404<B>Classe di materiale da costruzione A1, non infiammabile<B>Secondo norme SN EN 1253<B>Con flangia d'attacco<B>Con sifone<B>Superficie con decapaggio e passivazione<B>Regolabile in altezza<B>Avvitato | 2.5 |  | 399
Z404916 | ACO Bodenablauf EG 150 | Edelstahl 1.4404<B>Baustoffklasse A1, nicht brennbar<B>Gemäss Norm SN EN 1253<B>Mit Klebeflansch<B>Mit Geruchsverschluss<B>Oberfläche gebeizt und passiviert<B>Höhenverstellbar<B>verschraubt | ACO Siphon de sol EG 150 en plusieurs parties | Acier inox 1.4404<B>Classe de matériaux de construction A1, pas inflammable<B>Selon norme SN EN 1253<B>Avec bride de collage<B>Avec siphon anti-odeur<B>Surface décapé et passivé<B>Réglagle en hauteur<B>Vissé | ACO Scarico per pavimento EG 150 multisezionale | Acciaio inox 1.4404<B>Classe di materiale da costruzione A1, non infiammabile<B>Secondo norme SN EN 1253<B>Con flangia d'attacco<B>Con sifone<B>Superficie con decapaggio e passivazione<B>Regolabile in altezza<B>Avvitato | 2.5 | 8590830302488 | 401
Z404917 | ACO Bodenablauf EG 150 | Edelstahl 1.4404<B>Baustoffklasse A1, nicht brennbar<B>Gemäss Norm SN EN 1253<B>Mit Klebeflansch<B>Mit Geruchsverschluss<B>Oberfläche gebeizt und passiviert<B>Höhenverstellbar<B>verschraubt | ACO Siphon de sol EG 150 en plusieurs parties | Acier inox 1.4404<B>Classe de matériaux de construction A1, pas inflammable<B>Selon norme SN EN 1253<B>Avec bride de collage<B>Avec siphon anti-odeur<B>Surface décapé et passivé<B>Réglagle en hauteur<B>Vissé | ACO Scarico per pavimento EG 150 multisezionale | Acciaio inox 1.4404<B>Classe di materiale da costruzione A1, non infiammabile<B>Secondo norme SN EN 1253<B>Con flangia d'attacco<B>Con sifone<B>Superficie con decapaggio e passivazione<B>Regolabile in altezza<B>Avvitato | 2.7 | 8590830302495 | 405 | \Print\im_416565.jpg
Z404895 | ACO Bodenablauf EG 150 Rost quadrato | Edelstahl 1.4404<B>Baustoffklasse A1, nicht brennbar<B>Gemäss Norm SN EN 1253<B>Mit Halterand<B>Mit Geruchsverschluss<B>Oberfläche gebeizt und passiviert<B>Höhenverstellbar<B>verschraubt | ACO Siphon de sol EG 150 grille quadrato | Acier inox 1.4404<B>Classe de matériaux de construction A1, pas inflammable<B>Selon norme SN EN 1253<B>Avec bord demaintien<B>Avec siphon anti-odeur<B>Surface décapé et passivé<B>Réglagle en hauteur<B>Vissé | ACO Scarico per pavimento EG 150 multisezionale, griglia quadrato | Acciaio inox 1.4404<B>Classe di materiale da costruzione A1, non infiammabile<B>Secondo norme SN EN 1253<B>Con bordo<B>Con sifone<B>Superficie con decapaggio e passivazione<B>Regolabile in altezza<B>Avvitato | 2 | 8590830302266 | 302 | \Print\im_Z392020.png
Z414478 | ACO Bodenablauf EG 150, Rost quadrato | Edelstahl 1.4404<B>Baustoffklasse A1, nicht brennbar<B>Gemäss Norm SN EN 1253<B>Mit Halterand<B>Mit Geruchsverschluss<B>Oberfläche gebeizt und passiviert<B>Höhenverstellbar<B>verschraubt | ACO Siphon de sol EG 150, grille quadrato | Acier inox 1.4404<B>Classe de matériaux de construction A1, pas inflammable<B>Selon norme SN EN 1253<B>Avec bord demaintien<B>Avec siphon anti-odeur<B>Surface décapé et passivé<B>Réglagle en hauteur<B>Vissé | ACO Scarico per pavimento EG 150 multisezionale, griglia quadrato | Acciaio inox 1.4404<B>Classe di materiale da costruzione A1, non infiammabile<B>Secondo norme SN EN 1253<B>Con bordo<B>Con sifone<B>Superficie con decapaggio e passivazione<B>Regolabile in altezza<B>Avvitato | 2 |  | 309 | \Print\im_Z392020.png
Z404896 | ACO Bodenablauf EG 150 Rost quadrato | Edelstahl 1.4404<B>Baustoffklasse A1, nicht brennbar<B>Gemäss Norm SN EN 1253<B>Mit Halterand<B>Mit Geruchsverschluss<B>Oberfläche gebeizt und passiviert<B>Höhenverstellbar<B>verschraubt | ACO Siphon de sol EG 150 grille quadrato | Acier inox 1.4404<B>Classe de matériaux de construction A1, pas inflammable<B>Selon norme SN EN 1253<B>Avec bord demaintien<B>Avec siphon anti-odeur<B>Surface décapé et passivé<B>Réglagle en hauteur<B>Vissé | ACO Scarico per pavimento EG 150 multisezionale, griglia quadrato | Acciaio inox 1.4404<B>Classe di materiale da costruzione A1, non infiammabile<B>Secondo norme SN EN 1253<B>Con bordo<B>Con sifone<B>Superficie con decapaggio e passivazione<B>Regolabile in altezza<B>Avvitato | 2 | 8590830302273 | 312 | \Print\im_Z392020.png
Z404897 | ACO Bodenablauf EG 150 Rost quadrato | Edelstahl 1.4404<B>Baustoffklasse A1, nicht brennbar<B>Gemäss Norm SN EN 1253<B>Mit Halterand<B>Mit Geruchsverschluss<B>Oberfläche gebeizt und passiviert<B>Höhenverstellbar<B>verschraubt | ACO Siphon de sol EG 150 grille quadrato | Acier inox 1.4404<B>Classe de matériaux de construction A1, pas inflammable<B>Selon norme SN EN 1253<B>Avec bord demaintien<B>Avec siphon anti-odeur<B>Surface décapé et passivé<B>Réglagle en hauteur<B>Vissé | ACO Scarico per pavimento EG 150 multisezionale, griglia quadrato | Acciaio inox 1.4404<B>Classe di materiale da costruzione A1, non infiammabile<B>Secondo norme SN EN 1253<B>Con bordo<B>Con sifone<B>Superficie con decapaggio e passivazione<B>Regolabile in altezza<B>Avvitato | 2.1 | 8590830302280 | 322 | \Print\im_Z392020.png
Z404898 | ACO Bodenablauf EG 150 Rost quadrato | Edelstahl 1.4404<B>Baustoffklasse A1, nicht brennbar<B>Gemäss Norm SN EN 1253<B>Mit Klebeflansch<B>Mit Geruchsverschluss<B>Oberfläche gebeizt und passiviert<B>Höhenverstellbar<B>verschraubt | ACO Siphon de sol EG 150 grille quadrato | Acier inox 1.4404<B>Classe de matériaux de construction A1, pas inflammable<B>Selon norme SN EN 1253<B>Avec bride de collage<B>Avec siphon anti-odeur<B>Surface décapé et passivé<B>Réglagle en hauteur<B>Vissé | ACO Scarico per pavimento EG 150 multisezionale, griglia quadrato | Acciaio inox 1.4404<B>Classe di materiale da costruzione A1, non infiammabile<B>Secondo norme SN EN 1253<B>Con flangia d'attacco<B>Con sifone<B>Superficie con decapaggio e passivazione<B>Regolabile in altezza<B>Superficie con decapaggio e passivazione<B>Avvitato | 2.5 | 8590830302297 | 376 | \Print\im_Z392023.png
Z414480 | ACO Bodenablauf EG 150 Rost quadrato | Edelstahl 1.4404<B>Baustoffklasse A1, nicht brennbar<B>Gemäss Norm SN EN 1253<B>Mit Klebeflansch<B>Mit Geruchsverschluss<B>Oberfläche gebeizt und passiviert<B>Höhenverstellbar<B>verschraubt | ACO Siphon de sol EG 150 grille quadrato | Acier inox 1.4404<B>Classe de matériaux de construction A1, pas inflammable<B>Selon norme SN EN 1253<B>Avec bride de collage<B>Avec siphon anti-odeur<B>Surface décapé et passivé<B>Réglagle en hauteur<B>Vissé | ACO Scarico per pavimento EG 150 multisezionale, griglia quadrato | Acciaio inox 1.4404<B>Classe di materiale da costruzione A1, non infiammabile<B>Secondo norme SN EN 1253<B>Con flangia d'attacco<B>Con sifone<B>Superficie con decapaggio e passivazione<B>Regolabile in altezza<B>Superficie con decapaggio e passivazione<B>Avvitato | 2.6 |  | 379 | \Print\im_Z392023.png
Z404899 | ACO Bodenablauf EG 150 Rost quadrato | Edelstahl 1.4404<B>Baustoffklasse A1, nicht brennbar<B>Gemäss Norm SN EN 1253<B>Mit Klebeflansch<B>Mit Geruchsverschluss<B>Oberfläche gebeizt und passiviert<B>Höhenverstellbar<B>verschraubt | ACO Siphon de sol EG 150 grille quadrato | Acier inox 1.4404<B>Classe de matériaux de construction A1, pas inflammable<B>Selon norme SN EN 1253<B>Avec bride de collage<B>Avec siphon anti-odeur<B>Surface décapé et passivé<B>Réglagle en hauteur<B>Vissé | ACO Scarico per pavimento EG 150 multisezionale, griglia quadrato | Acciaio inox 1.4404<B>Classe di materiale da costruzione A1, non infiammabile<B>Secondo norme SN EN 1253<B>Con flangia d'attacco<B>Con sifone<B>Superficie con decapaggio e passivazione<B>Regolabile in altezza<B>Superficie con decapaggio e passivazione<B>Avvitato | 2.6 | 8590830302303 | 381 | \Print\im_Z392023.png
Z404900 | ACO Bodenablauf EG 150 Rost quadrato | Edelstahl 1.4404<B>Baustoffklasse A1, nicht brennbar<B>Gemäss Norm SN EN 1253<B>Mit Klebeflansch<B>Mit Geruchsverschluss<B>Oberfläche gebeizt und passiviert<B>Höhenverstellbar<B>verschraubt | ACO Siphon de sol EG 150 grille quadrato | Acier inox 1.4404<B>Classe de matériaux de construction A1, pas inflammable<B>Selon norme SN EN 1253<B>Avec bride de collage<B>Avec siphon anti-odeur<B>Surface décapé et passivé<B>Réglagle en hauteur<B>Vissé | ACO Scarico per pavimento EG 150 multisezionale, griglia quadrato | Acciaio inox 1.4404<B>Classe di materiale da costruzione A1, non infiammabile<B>Secondo norme SN EN 1253<B>Con flangia d'attacco<B>Con sifone<B>Superficie con decapaggio e passivazione<B>Regolabile in altezza<B>Superficie con decapaggio e passivazione<B>Avvitato | 2.7 | 8590830302310 | 391 | \Print\im_Z392023.png
Z404901 | ACO Bodenablauf EG 150 Rost quadrato | Edelstahl 1.4404<B>Baustoffklasse A1, nicht brennbar<B>Gemäss Norm SN EN 1253<B>Mit Halterand<B>Mit Geruchsverschluss<B>Oberfläche gebeizt und passiviert<B>Höhenverstellbar<B>verschraubt | ACO Siphon de sol EG 150 grille quadrato | Acier inox 1.4404<B>Classe de matériaux de construction A1, pas inflammable<B>Selon norme SN EN 1253<B>Avec bord demaintien<B>Avec siphon anti-odeur<B>Surface décapé et passivé<B>Réglagle en hauteur<B>Vissé | ACO Scarico per pavimento EG 150 multisezionale, griglia quadrato | Acciaio inox 1.4404<B>Classe di materiale da costruzione A1, non infiammabile<B>Secondo norme SN EN 1253<B>Con bordo<B>Con sifone<B>Superficie con decapaggio e passivazione<B>Regolabile in altezza<B>Avvitato | 2 | 8590830302327 | 356 | \Print\im_Z392027.png
Z414481 | ACO Bodenablauf EG 150 Rost quadrato | Edelstahl 1.4404<B>Baustoffklasse A1, nicht brennbar<B>Gemäss Norm SN EN 1253<B>Mit Halterand<B>Mit Geruchsverschluss<B>Oberfläche gebeizt und passiviert<B>Höhenverstellbar<B>verschraubt | ACO Siphon de sol EG 150 grille quadrato | Acier inox 1.4404<B>Classe de matériaux de construction A1, pas inflammable<B>Selon norme SN EN 1253<B>Avec bord demaintien<B>Avec siphon anti-odeur<B>Surface décapé et passivé<B>Réglagle en hauteur<B>Vissé | ACO Scarico per pavimento EG 150 multisezionale, griglia quadrato | Acciaio inox 1.4404<B>Classe di materiale da costruzione A1, non infiammabile<B>Secondo norme SN EN 1253<B>Con bordo<B>Con sifone<B>Superficie con decapaggio e passivazione<B>Regolabile in altezza<B>Avvitato | 2.1 |  | 359 | \Print\im_Z392027.png
Z404902 | ACO Bodenablauf EG 150 Rost quadrato | Edelstahl 1.4404<B>Baustoffklasse A1, nicht brennbar<B>Gemäss Norm SN EN 1253<B>Mit Halterand<B>Mit Geruchsverschluss<B>Oberfläche gebeizt und passiviert<B>Höhenverstellbar<B>verschraubt | ACO Siphon de sol EG 150 grille quadrato | Acier inox 1.4404<B>Classe de matériaux de construction A1, pas inflammable<B>Selon norme SN EN 1253<B>Avec bord demaintien<B>Avec siphon anti-odeur<B>Surface décapé et passivé<B>Réglagle en hauteur<B>Vissé | ACO Scarico per pavimento EG 150 multisezionale, griglia quadrato | Acciaio inox 1.4404<B>Classe di materiale da costruzione A1, non infiammabile<B>Secondo norme SN EN 1253<B>Con bordo<B>Con sifone<B>Superficie con decapaggio e passivazione<B>Regolabile in altezza<B>Avvitato | 2.1 | 8590830302334 | 361 | \Print\im_Z392027.png
Z404903 | ACO Bodenablauf EG 150 Rost quadrato | Edelstahl 1.4404<B>Baustoffklasse A1, nicht brennbar<B>Gemäss Norm SN EN 1253<B>Mit Halterand<B>Mit Geruchsverschluss<B>Oberfläche gebeizt und passiviert<B>Höhenverstellbar<B>verschraubt | ACO Siphon de sol EG 150 grille quadrato | Acier inox 1.4404<B>Classe de matériaux de construction A1, pas inflammable<B>Selon norme SN EN 1253<B>Avec bord demaintien<B>Avec siphon anti-odeur<B>Surface décapé et passivé<B>Réglagle en hauteur<B>Vissé | ACO Scarico per pavimento EG 150 multisezionale, griglia quadrato | Acciaio inox 1.4404<B>Classe di materiale da costruzione A1, non infiammabile<B>Secondo norme SN EN 1253<B>Con bordo<B>Con sifone<B>Superficie con decapaggio e passivazione<B>Regolabile in altezza<B>Avvitato | 2.5 | 8590830302341 | 366 | \Print\im_Z392027.png
Z404904 | ACO Bodenablauf EG 150 Rost quadrato | Edelstahl 1.4404<B>Baustoffklasse A1, nicht brennbar<B>Gemäss Norm SN EN 1253<B>Mit Klebeflansch<B>Mit Geruchsverschluss<B>Oberfläche gebeizt und passiviert<B>Höhenverstellbar<B>verschraubt | ACO Siphon de sol EG 150 grille quadrato | Acier inox 1.4301<B>Classe de matériaux de construction A1, pas inflammable<B>Selon norme SN EN 1253<B>Avec bride de collage<B>Avec siphon anti-odeur<B>Surface décapé et passivé<B>Réglagle en hauteur<B>Vissé | ACO Scarico per pavimento EG 150 multisezionale, griglia quadrato | Acciaio inox 1.4301<B>Classe di materiale da costruzione A1, non infiammabile<B>Secondo norme SN EN 1253<B>Con flangia d'attacco<B>Con sifone<B>Superficie con decapaggio e passivazione<B>Regolabile in altezza<B>Avvitato | 2.5 | 8590830302358 | 396 | \Print\im_Z392029.png
Z414482 | ACO Bodenablauf EG 150 Rost quadrato | Edelstahl 1.4404<B>Baustoffklasse A1, nicht brennbar<B>Gemäss Norm SN EN 1253<B>Mit Klebeflansch<B>Mit Geruchsverschluss<B>Oberfläche gebeizt und passiviert<B>Höhenverstellbar<B>verschraubt | ACO Siphon de sol EG 150 grille quadrato | Acier inox 1.4301<B>Classe de matériaux de construction A1, pas inflammable<B>Selon norme SN EN 1253<B>Avec bride de collage<B>Avec siphon anti-odeur<B>Surface décapé et passivé<B>Réglagle en hauteur<B>Vissé | ACO Scarico per pavimento EG 150 multisezionale, griglia quadrato | Acciaio inox 1.4301<B>Classe di materiale da costruzione A1, non infiammabile<B>Secondo norme SN EN 1253<B>Con flangia d'attacco<B>Con sifone<B>Superficie con decapaggio e passivazione<B>Regolabile in altezza<B>Avvitato | 2.5 |  | 399 | \Print\im_Z392029.png
Z404905 | ACO Bodenablauf EG 150 Rost quadrato | Edelstahl 1.4404<B>Baustoffklasse A1, nicht brennbar<B>Gemäss Norm SN EN 1253<B>Mit Klebeflansch<B>Mit Geruchsverschluss<B>Oberfläche gebeizt und passiviert<B>Höhenverstellbar<B>verschraubt | ACO Siphon de sol EG 150 grille quadrato | Acier inox 1.4301<B>Classe de matériaux de construction A1, pas inflammable<B>Selon norme SN EN 1253<B>Avec bride de collage<B>Avec siphon anti-odeur<B>Surface décapé et passivé<B>Réglagle en hauteur<B>Vissé | ACO Scarico per pavimento EG 150 multisezionale, griglia quadrato | Acciaio inox 1.4301<B>Classe di materiale da costruzione A1, non infiammabile<B>Secondo norme SN EN 1253<B>Con flangia d'attacco<B>Con sifone<B>Superficie con decapaggio e passivazione<B>Regolabile in altezza<B>Avvitato | 2.5 | 8590830302365 | 401 | \Print\im_Z392029.png
Z404906 | ACO Bodenablauf EG 150 Rost quadrato | Edelstahl 1.4404<B>Baustoffklasse A1, nicht brennbar<B>Gemäss Norm SN EN 1253<B>Mit Klebeflansch<B>Mit Geruchsverschluss<B>Oberfläche gebeizt und passiviert<B>Höhenverstellbar<B>verschraubt | ACO Siphon de sol EG 150 grille quadrato | Acier inox 1.4301<B>Classe de matériaux de construction A1, pas inflammable<B>Selon norme SN EN 1253<B>Avec bride de collage<B>Avec siphon anti-odeur<B>Surface décapé et passivé<B>Réglagle en hauteur<B>Vissé | ACO Scarico per pavimento EG 150 multisezionale, griglia quadrato | Acciaio inox 1.4301<B>Classe di materiale da costruzione A1, non infiammabile<B>Secondo norme SN EN 1253<B>Con flangia d'attacco<B>Con sifone<B>Superficie con decapaggio e passivazione<B>Regolabile in altezza<B>Avvitato | 2.7 | 8590830302372 | 405 | \Print\im_Z392029.png
97285 | Sieb aus Edelstahl V4a zu Bodenablauf |  | Siève en acier inox V4a pour avaloir de sol |  | Setaccio in acciaio inossidabile |  | 0.1 | 8590830300620 | 49
97267 | Geruchsverschluss aus Edelstahl Werkstoff V4a 1.4404 |  | Siphon amovible anti-ordeur en acier inoxydable V4a 1.4404 |  | Sifone in acciaio inox V4a 1.4404 |  | 0.46 | 8590830102255 | 89 | \Print\im_97267.tif
2310.87.00 | ACO Bodenablauf Passino DN100 Sperrwasserhöhe 50mm | Rost und Rahmen aus Edelstahl 1.4301<B>Stutzen aus ABS (Kunststoff)<B>Gemäss Norm SN EN 1253<B>Belastungsklasse K 3<B>Ohne Klebeflansch<B>Mit herausnehmbarem Geruchsverschluss<B>Abflusswert 0.83 l/s | ACO siphon de sol Passino DN100 garde d'eau 50mm | Grille et cadre en acier inox 1.4301<B>Manchon en ABS (en matière synthétique)<B>Selon norme SN EN 1253<B>Classe de charge K 3<B>Sans bride de collage<B>Avec siphon anti-odeur<B>Débit 0.83 l/s | ACO scarico Passino DN100 portata d'acqua 50mm | Griglia e telaio inacciaio inox 1.4301<B>Manicotto in ABS (plastica)<B>Secondo norme SN EN 1253<B>Classe di carico K 3<B>Senza flangia d'attacco<B>Con sifone estraibile<B>Capacità 0.83 l/s | 0.9 | 4002626704467 | 124 | \Print\im_23108700.tif
199021 | ACO Bodenablauf Passino DN100 Sperrwasserhöhe 50mm | Rost und Rahmen aus Edelstahl 1.4301<B>Stutzen aus ABS (Kunststoff)<B>Gemäss Norm SN EN 1253<B>Belastungsklasse K 3<B>Ohne Klebeflansch<B>Mit herausnehmbarem Geruchsverschluss<B>Abflusswert 0.83 l/s | ACO siphon de sol Passino DN100 garde d'eau 50mm | Grille et cadre en acier inox 1.4301<B>Manchon en ABS (en matière synthétique)<B>Selon norme SN EN 1253<B>Classe de charge K 3<B>Sans bride de collage<B>Avec siphon anti-odeur<B>Débit 0.83 l/s | ACO scarico Passino DN100 portata d'acqua 50mm | Griglia e telaio inacciaio inox 1.4301<B>Manicotto in ABS (plastica)<B>Secondo norme SN EN 1253<B>Classe di carico K 3<B>Senza flangia d'attacco<B>Con sifone estraibile<B>Capacità 0.83 l/s | 10.8 | 7630137416363 | 108 | \Print\im_23108700.tif
199022 | ACO Bodenablauf Passino DN100 Sperrwasserhöhe 50mm | Rost und Rahmen aus Edelstahl 1.4301<B>Stutzen aus ABS (Kunststoff)<B>Gemäss Norm SN EN 1253<B>Belastungsklasse K 3<B>Ohne Klebeflansch<B>Mit herausnehmbarem Geruchsverschluss<B>Abflusswert 0.83 l/s | ACO siphon de sol Passino DN100 garde d'eau 50mm | Grille et cadre en acier inox 1.4301<B>Manchon en ABS (en matière synthétique)<B>Selon norme SN EN 1253<B>Classe de charge K 3<B>Sans bride de collage<B>Avec siphon anti-odeur<B>Débit 0.83 l/s | ACO scarico Passino DN100 portata d'acqua 50mm | Griglia e telaio inacciaio inox 1.4301<B>Manicotto in ABS (plastica)<B>Secondo norme SN EN 1253<B>Classe di carico K 3<B>Senza flangia d'attacco<B>Con sifone estraibile<B>Capacità 0.83 l/s | 24.3 | 7630137416370 | 105 | \Print\im_23108700.tif
2325.87.00 | ACO Bodenablauf Passino DN125 Sperrwasserhöhe 50mm | Rost und Rahmen aus Edelstahl 1.4301<B>Stutzen aus ABS (Kunststoff)<B>Gemäss Norm SN EN 1253<B>Belastungsklasse K 3<B>Ohne Klebeflansch<B>Mit herausnehmbarem Geruchsverschluss<B>Abflusswert 0.83 l/s | ACO siphon de sol Passino DN125 garde d'eau 50mm | Grille et cadre en acier inox 1.4301<B>Manchon en ABS (en matière synthétique)<B>Selon norme SN EN 1253<B>Classe de charge K 3<B>Sans bride de collage<B>Avec siphon anti-odeur<B>Débit 0.83 l/s | ACO scarico Passino DN125 portata d'acqua 50mm | Griglia e telaio inacciaio inox 1.4301<B>Manicotto in ABS (plastica)<B>Secondo norme SN EN 1253<B>Classe di carico K 3<B>Senza flangia d'attacco<B>Con sifone estraibile<B>Capacità 0.83 l/s | 1 | 4002626704498 | 129 | \Print\im_23108700.tif
199023 | ACO Bodenablauf Passino DN125 Sperrwasserhöhe 50mm | Rost und Rahmen aus Edelstahl 1.4301<B>Stutzen aus ABS (Kunststoff)<B>Gemäss Norm SN EN 1253<B>Belastungsklasse K 3<B>Ohne Klebeflansch<B>Mit herausnehmbarem Geruchsverschluss<B>Abflusswert 0.83 l/s | ACO siphon de sol Passino DN125 garde d'eau 50mm | Grille et cadre en acier inox 1.4301<B>Manchon en ABS (en matière synthétique)<B>Selon norme SN EN 1253<B>Classe de charge K 3<B>Sans bride de collage<B>Avec siphon anti-odeur<B>Débit 0.83 l/s | ACO scarico Passino DN125 portata d'acqua 50mm | Griglia e telaio inacciaio inox 1.4301<B>Manicotto in ABS (plastica)<B>Secondo norme SN EN 1253<B>Classe di carico K 3<B>Senza flangia d'attacco<B>Con sifone estraibile<B>Capacità 0.83 l/s | 12 | 7630137416387 | 116 | \Print\im_23108700.tif
199024 | ACO Bodenablauf Passino DN125 Sperrwasserhöhe 50mm | Rost und Rahmen aus Edelstahl 1.4301<B>Stutzen aus ABS (Kunststoff)<B>Gemäss Norm SN EN 1253<B>Belastungsklasse K 3<B>Ohne Klebeflansch<B>Mit herausnehmbarem Geruchsverschluss<B>Abflusswert 0.83 l/s | ACO siphon de sol Passino DN125 garde d'eau 50mm | Grille et cadre en acier inox 1.4301<B>Manchon en ABS (en matière synthétique)<B>Selon norme SN EN 1253<B>Classe de charge K 3<B>Sans bride de collage<B>Avec siphon anti-odeur<B>Débit 0.83 l/s | ACO scarico Passino DN125 portata d'acqua 50mm | Griglia e telaio inacciaio inox 1.4301<B>Manicotto in ABS (plastica)<B>Secondo norme SN EN 1253<B>Classe di carico K 3<B>Senza flangia d'attacco<B>Con sifone estraibile<B>Capacità 0.83 l/s | 27 | 7630137416394 | 110 | \Print\im_23108700.tif
2310.87.50 | ACO Bodenablauf Passino DN100 Sperrwasserhöhe 50mm | Rost und Rahmen aus Edelstahl 1.4301<B>Stutzen aus ABS (Kunststoff)<B>Gemäss Norm SN EN 1253<B>Belastungsklasse L 15<B>Ohne Klebeflansch<B>Mit herausnehmbarem Geruchsverschluss<B>Abflusswert 0.83 l/s | ACO siphon de sol Passino DN100 garde d'eau 50mm | Grille et cadre en acier inox 1.4301<B>Manchon en ABS (en matière synthétique)<B>Selon norme SN EN 1253<B>Classe de charge L 15<B>Sans bride de collage<B>Avec siphon anti-odeur<B>Débit 0.83 l/s | ACO scarico Passino DN100 portata d'acqua 50mm | Griglia e telaio inacciaio inox 1.4301<B>Manicotto in ABS (plastica)<B>Secondo norme SN EN 1253<B>Classe di carico L 15<B>Senza flangia d'attacco<B>Con sifone<B>Capacità 0.83 l/s | 0.8 | 4002626769503 | 132 | \Print\im_23108750.png
199025 | ACO Bodenablauf Passino DN100 Sperrwasserhöhe 50mm | Rost und Rahmen aus Edelstahl 1.4301<B>Stutzen aus ABS (Kunststoff)<B>Gemäss Norm SN EN 1253<B>Belastungsklasse L 15<B>Ohne Klebeflansch<B>Mit herausnehmbarem Geruchsverschluss<B>Abflusswert 0.83 l/s | ACO siphon de sol Passino DN100 garde d'eau 50mm | Grille et cadre en acier inox 1.4301<B>Manchon en ABS (en matière synthétique)<B>Selon norme SN EN 1253<B>Classe de charge L 15<B>Sans bride de collage<B>Avec siphon anti-odeur<B>Débit 0.83 l/s | ACO scarico Passino DN100 portata d'acqua 50mm | Griglia e telaio inacciaio inox 1.4301<B>Manicotto in ABS (plastica)<B>Secondo norme SN EN 1253<B>Classe di carico L 15<B>Senza flangia d'attacco<B>Con sifone<B>Capacità 0.83 l/s | 9.6 | 7630137416400 | 128 | \Print\im_23108750.png
199026 | ACO Bodenablauf Passino DN100 Sperrwasserhöhe 50mm | Rost und Rahmen aus Edelstahl 1.4301<B>Stutzen aus ABS (Kunststoff)<B>Gemäss Norm SN EN 1253<B>Belastungsklasse L 15<B>Ohne Klebeflansch<B>Mit herausnehmbarem Geruchsverschluss<B>Abflusswert 0.83 l/s | ACO siphon de sol Passino DN100 garde d'eau 50mm | Grille et cadre en acier inox 1.4301<B>Manchon en ABS (en matière synthétique)<B>Selon norme SN EN 1253<B>Classe de charge L 15<B>Sans bride de collage<B>Avec siphon anti-odeur<B>Débit 0.83 l/s | ACO scarico Passino DN100 portata d'acqua 50mm | Griglia e telaio inacciaio inox 1.4301<B>Manicotto in ABS (plastica)<B>Secondo norme SN EN 1253<B>Classe di carico L 15<B>Senza flangia d'attacco<B>Con sifone<B>Capacità 0.83 l/s | 21.6 | 7630137416417 | 125 | \Print\im_23108750.png
2325.87.50 | ACO Bodenablauf Passino DN125 Sperrwasserhöhe 50mm | Rost und Rahmen aus Edelstahl 1.4301<B>Stutzen aus ABS (Kunststoff)<B>Gemäss Norm SN EN 1253<B>Belastungsklasse L 15<B>Ohne Klebeflansch<B>Mit herausnehmbarem Geruchsverschluss<B>Abflusswert 0.83 l/s | ACO siphon de sol Passino DN125 garde d'eau 50mm | Grille et cadre en acier inox 1.4301<B>Manchon en ABS (en matière synthétique)<B>Selon norme SN EN 1253<B>Classe de charge L 15<B>Sans bride de collage<B>Avec siphon anti-odeur<B>Débit 0.83 l/s | ACO scarico Passino DN125 portata d'acqua 50mm | Griglia e telaio inacciaio inox 1.4301<B>Manicotto in ABS (plastica)<B>Secondo norme SN EN 1253<B>Classe di carico L 15<B>Senza flangia d'attacco<B>Con sifone<B>Capacità 0.83 l/s | 0.8 | 4002626769510 | 143 | \Print\im_23108750.png
199027 | ACO Bodenablauf Passino DN125 Sperrwasserhöhe 50mm | Rost und Rahmen aus Edelstahl 1.4301<B>Stutzen aus ABS (Kunststoff)<B>Gemäss Norm SN EN 1253<B>Belastungsklasse L 15<B>Ohne Klebeflansch<B>Mit herausnehmbarem Geruchsverschluss<B>Abflusswert 0.83 l/s | ACO siphon de sol Passino DN125 garde d'eau 50mm | Grille et cadre en acier inox 1.4301<B>Manchon en ABS (en matière synthétique)<B>Selon norme SN EN 1253<B>Classe de charge L 15<B>Sans bride de collage<B>Avec siphon anti-odeur<B>Débit 0.83 l/s | ACO scarico Passino DN125 portata d'acqua 50mm | Griglia e telaio inacciaio inox 1.4301<B>Manicotto in ABS (plastica)<B>Secondo norme SN EN 1253<B>Classe di carico L 15<B>Senza flangia d'attacco<B>Con sifone<B>Capacità 0.83 l/s | 9.6 | 7630137416424 | 139 | \Print\im_23108750.png
199028 | ACO Bodenablauf Passino DN125 Sperrwasserhöhe 50mm | Rost und Rahmen aus Edelstahl 1.4301<B>Stutzen aus ABS (Kunststoff)<B>Gemäss Norm SN EN 1253<B>Belastungsklasse L 15<B>Ohne Klebeflansch<B>Mit herausnehmbarem Geruchsverschluss<B>Abflusswert 0.83 l/s | ACO siphon de sol Passino DN125 garde d'eau 50mm | Grille et cadre en acier inox 1.4301<B>Manchon en ABS (en matière synthétique)<B>Selon norme SN EN 1253<B>Classe de charge L 15<B>Sans bride de collage<B>Avec siphon anti-odeur<B>Débit 0.83 l/s | ACO scarico Passino DN125 portata d'acqua 50mm | Griglia e telaio inacciaio inox 1.4301<B>Manicotto in ABS (plastica)<B>Secondo norme SN EN 1253<B>Classe di carico L 15<B>Senza flangia d'attacco<B>Con sifone<B>Capacità 0.83 l/s | 21.6 | 7630137416431 | 136 | \Print\im_23108750.png
2310.91.00 | ACO Bodenablauf Passino DN100 Sperrwasserhöhe 50mm | Rost und Rahmen aus Edelstahl 1.4301<B>Stutzen aus ABS (Kunststoff)<B>Gemäss Norm SN EN 1253<B>Belastungsklasse K 3<B>Mit Klebeflansch<B>Mit herausnehmbarem Geruchsverschluss<B>Abflusswert 0.83 l/s | ACO siphon de sol Passino DN100 garde d'eau 50mm | Grille et cadre en acier inox 1.4301<B>Manchon en ABS (en matière synthétique)<B>Selon norme SN EN 1253<B>Classe de charge K 3<B>Avec bride de collage<B>Avec siphon anti-odeur<B>Débit 0.83 l/s | ACO scarico Passino DN100 portata d'acqua 50mm | Griglia e telaio inacciaio inox 1.4301<B>Manicotto in ABS (plastica)<B>Secondo norme SN EN 1253<B>Classe di carico K 3<B>Con flangia d'attacco<B>Con sifone<B>Capacità 0.83 l/s | 1.6 | 4002626704474 | 130 | \Print\im_23109100.jpg
199029 | ACO Bodenablauf Passino DN100 Sperrwasserhöhe 50mm | Rost und Rahmen aus Edelstahl 1.4301<B>Stutzen aus ABS (Kunststoff)<B>Gemäss Norm SN EN 1253<B>Belastungsklasse K 3<B>Mit Klebeflansch<B>Mit herausnehmbarem Geruchsverschluss<B>Abflusswert 0.83 l/s | ACO siphon de sol Passino DN100 garde d'eau 50mm | Grille et cadre en acier inox 1.4301<B>Manchon en ABS (en matière synthétique)<B>Selon norme SN EN 1253<B>Classe de charge K 3<B>Avec bride de collage<B>Avec siphon anti-odeur<B>Débit 0.83 l/s | ACO scarico Passino DN100 portata d'acqua 50mm | Griglia e telaio inacciaio inox 1.4301<B>Manicotto in ABS (plastica)<B>Secondo norme SN EN 1253<B>Classe di carico K 3<B>Con flangia d'attacco<B>Con sifone<B>Capacità 0.83 l/s | 6.4 | 7630137416448 | 119 | \Print\im_23109100.jpg
199030 | ACO Bodenablauf Passino DN100 Sperrwasserhöhe 50mm | Rost und Rahmen aus Edelstahl 1.4301<B>Stutzen aus ABS (Kunststoff)<B>Gemäss Norm SN EN 1253<B>Belastungsklasse K 3<B>Mit Klebeflansch<B>Mit herausnehmbarem Geruchsverschluss<B>Abflusswert 0.83 l/s | ACO siphon de sol Passino DN100 garde d'eau 50mm | Grille et cadre en acier inox 1.4301<B>Manchon en ABS (en matière synthétique)<B>Selon norme SN EN 1253<B>Classe de charge K 3<B>Avec bride de collage<B>Avec siphon anti-odeur<B>Débit 0.83 l/s | ACO scarico Passino DN100 portata d'acqua 50mm | Griglia e telaio inacciaio inox 1.4301<B>Manicotto in ABS (plastica)<B>Secondo norme SN EN 1253<B>Classe di carico K 3<B>Con flangia d'attacco<B>Con sifone<B>Capacità 0.83 l/s | 19.2 | 7630137416455 | 116 | \Print\im_23109100.jpg
2325.91.00 | ACO Bodenablauf Passino DN125 Sperrwasserhöhe 50mm | Rost und Rahmen aus Edelstahl 1.4301<B>Stutzen aus ABS (Kunststoff)<B>Gemäss Norm SN EN 1253<B>Belastungsklasse K 3<B>Mit Klebeflansch<B>Mit herausnehmbarem Geruchsverschluss<B>Abflusswert 0.83 l/s | ACO siphon de sol Passino DN125 garde d'eau 50mm | Grille et cadre en acier inox 1.4301<B>Manchon en ABS (en matière synthétique)<B>Selon norme SN EN 1253<B>Classe de charge K 3<B>Avec bride de collage<B>Avec siphon anti-odeur<B>Débit 0.83 l/s | ACO scarico Passino DN125 portata d'acqua 50mm | Griglia e telaio inacciaio inox 1.4301<B>Manicotto in ABS (plastica)<B>Secondo norme SN EN 1253<B>Classe di carico K 3<B>Con flangia d'attacco<B>Con sifone<B>Capacità 0.83 l/s | 1.6 | 4002626704504 | 130 | \Print\im_23109100.jpg
199031 | ACO Bodenablauf Passino DN125 Sperrwasserhöhe 50mm | Rost und Rahmen aus Edelstahl 1.4301<B>Stutzen aus ABS (Kunststoff)<B>Gemäss Norm SN EN 1253<B>Belastungsklasse K 3<B>Mit Klebeflansch<B>Mit herausnehmbarem Geruchsverschluss<B>Abflusswert 0.83 l/s | ACO siphon de sol Passino DN125 garde d'eau 50mm | Grille et cadre en acier inox 1.4301<B>Manchon en ABS (en matière synthétique)<B>Selon norme SN EN 1253<B>Classe de charge K 3<B>Avec bride de collage<B>Avec siphon anti-odeur<B>Débit 0.83 l/s | ACO scarico Passino DN125 portata d'acqua 50mm | Griglia e telaio inacciaio inox 1.4301<B>Manicotto in ABS (plastica)<B>Secondo norme SN EN 1253<B>Classe di carico K 3<B>Con flangia d'attacco<B>Con sifone<B>Capacità 0.83 l/s | 6.4 | 7630137416462 | 126 | \Print\im_23109100.jpg
199032 | ACO Bodenablauf Passino DN125 Sperrwasserhöhe 50mm | Rost und Rahmen aus Edelstahl 1.4301<B>Stutzen aus ABS (Kunststoff)<B>Gemäss Norm SN EN 1253<B>Belastungsklasse K 3<B>Mit Klebeflansch<B>Mit herausnehmbarem Geruchsverschluss<B>Abflusswert 0.83 l/s | ACO siphon de sol Passino DN125 garde d'eau 50mm | Grille et cadre en acier inox 1.4301<B>Manchon en ABS (en matière synthétique)<B>Selon norme SN EN 1253<B>Classe de charge K 3<B>Avec bride de collage<B>Avec siphon anti-odeur<B>Débit 0.83 l/s | ACO scarico Passino DN125 portata d'acqua 50mm | Griglia e telaio inacciaio inox 1.4301<B>Manicotto in ABS (plastica)<B>Secondo norme SN EN 1253<B>Classe di carico K 3<B>Con flangia d'attacco<B>Con sifone<B>Capacità 0.83 l/s | 19.2 | 7630137416479 | 123 | \Print\im_23109100.jpg
2375.10.50 | ACO Geruchverschluss Sperrwasserhöhe 50mm |  | ACO siphon anti-odeur garde d'eau 50mm |  | ACO sifone estraibile portata d'acqua 50mm |  | 0.6 | 4002626704412 | 35
2375.22.20 | ACO Passino Rost "Quadrato" aus Edelstahl 1.4301 |  | ACO Passino grille "Quadrato" en acier inox 1.4301 |  | ACO Passino griglia "Quadrato" in acciaio inox 1.4301 |  | 0.35 | 4002626755551 | 54 | \Print\im_23752220.png
2375.10.10 | ACO Zierrahmen 104 x 104mm aus Edelstahl 1.4301 | Edelstahl | ACO cadre 104 x 104mm en acier inox 1.4301 | Acier inox | ACO telaio 104 x 104mm in acciaio inox 1.4301 | Acciaio inox |  |  | 25
2375.10.20 | ACO Design- Rost 95 x 95mm aus Edelstahl 1.4301 | Edelstahl | ACO grille design 95 x 95mm en acier inox 1.4301 | Acier inox | ACO griglie design 95 x 95mm in acciaio inox 1.4301 | Acciaio inox |  |  | 35
413382 | Bodenwanne Vinyl | Edelstahl 1.4404<B>Gemäss SN EN 1253-1<B>Für Vinyl- und PVC-Bodenbeläge<B>V-förmiger Boden für Breiten bis 300 mm; verstärkter<B>Kompatibel zum Gully 157<B>Gebeizt und passiviert<B>Roste in 1.4301 | Bac de sol pour sol vinyliques | Acier inox 1.4404<B>Selon SN EN 1253, SIA 271<B>Pour revêtements de sol vinyliques et en PVC<B>Fond en forme de V pour largeurs jusqu’à 300 mm ; fond renforcé pour largeurs supérieure ou égale à 400 mm<B>Compatible avec Gully 157<B>Décapé et passivé<B>Grille en acier inox. 1.4301 | Vasca per pavimento per vinile | Acciaio inox 1.4404<B>Secondo SN EN 1253, SIA 271<B>Per rivestimenti del pavimento in vinile e PVC<B>Fondo a V per larghezze fino a 300 mm; fondo rinforzato per larghezze fino a 400 mm<B>Compatibile per Gully 157<B>Decapaggio e passivato<B>Griglie in acciaio inox 1.4301 | 5.2 | 8590830260948 | 666 | \Print\im_413382.tif
413383 | Bodenwanne Vinyl | Edelstahl 1.4404<B>Gemäss SN EN 1253-1<B>Für Vinyl- und PVC-Bodenbeläge<B>V-förmiger Boden für Breiten bis 300 mm; verstärkter<B>Kompatibel zum Gully 157<B>Gebeizt und passiviert<B>Roste in 1.4301 | Bac de sol pour sol vinyliques | Acier inox 1.4404<B>Selon SN EN 1253, SIA 271<B>Pour revêtements de sol vinyliques et en PVC<B>Fond en forme de V pour largeurs jusqu’à 300 mm ; fond renforcé pour largeurs supérieure ou égale à 400 mm<B>Compatible avec Gully 157<B>Décapé et passivé<B>Grille en acier inox. 1.4301 | Vasca per pavimento per vinile | Acciaio inox 1.4404<B>Secondo SN EN 1253, SIA 271<B>Per rivestimenti del pavimento in vinile e PVC<B>Fondo a V per larghezze fino a 300 mm; fondo rinforzato per larghezze fino a 400 mm<B>Compatibile per Gully 157<B>Decapaggio e passivato<B>Griglie in acciaio inox 1.4301 | 7.1 | 8590830260955 | 855 | \Print\im_413382.tif
413384 | Bodenwanne Vinyl | Edelstahl 1.4404<B>Gemäss SN EN 1253-1<B>Für Vinyl- und PVC-Bodenbeläge<B>V-förmiger Boden für Breiten bis 300 mm; verstärkter<B>Kompatibel zum Gully 157<B>Gebeizt und passiviert<B>Roste in 1.4301 | Bac de sol pour sol vinyliques | Acier inox 1.4404<B>Selon SN EN 1253, SIA 271<B>Pour revêtements de sol vinyliques et en PVC<B>Fond en forme de V pour largeurs jusqu’à 300 mm ; fond renforcé pour largeurs supérieure ou égale à 400 mm<B>Compatible avec Gully 157<B>Décapé et passivé<B>Grille en acier inox. 1.4301 | Vasca per pavimento per vinile | Acciaio inox 1.4404<B>Secondo SN EN 1253, SIA 271<B>Per rivestimenti del pavimento in vinile e PVC<B>Fondo a V per larghezze fino a 300 mm; fondo rinforzato per larghezze fino a 400 mm<B>Compatibile per Gully 157<B>Decapaggio e passivato<B>Griglie in acciaio inox 1.4301 | 8.3 | 8590830260962 | 967 | \Print\im_413382.tif
413385 | Bodenwanne Vinyl | Edelstahl 1.4404<B>Gemäss SN EN 1253-1<B>Für Vinyl- und PVC-Bodenbeläge<B>V-förmiger Boden für Breiten bis 300 mm; verstärkter<B>Kompatibel zum Gully 157<B>Gebeizt und passiviert<B>Roste in 1.4301 | Bac de sol pour sol vinyliques | Acier inox 1.4404<B>Selon SN EN 1253, SIA 271<B>Pour revêtements de sol vinyliques et en PVC<B>Fond en forme de V pour largeurs jusqu’à 300 mm ; fond renforcé pour largeurs supérieure ou égale à 400 mm<B>Compatible avec Gully 157<B>Décapé et passivé<B>Grille en acier inox. 1.4301 | Vasca per pavimento per vinile | Acciaio inox 1.4404<B>Secondo SN EN 1253, SIA 271<B>Per rivestimenti del pavimento in vinile e PVC<B>Fondo a V per larghezze fino a 300 mm; fondo rinforzato per larghezze fino a 400 mm<B>Compatibile per Gully 157<B>Decapaggio e passivato<B>Griglie in acciaio inox 1.4301 | 9.5 | 8590830260979 | 1094 | \Print\im_413382.tif
413386 | Bodenwanne Vinyl | Edelstahl 1.4404<B>Gemäss SN EN 1253-1<B>Für Vinyl- und PVC-Bodenbeläge<B>V-förmiger Boden für Breiten bis 300 mm; verstärkter<B>Kompatibel zum Gully 157<B>Gebeizt und passiviert<B>Roste in 1.4301 | Bac de sol pour sol vinyliques | Acier inox 1.4404<B>Selon SN EN 1253, SIA 271<B>Pour revêtements de sol vinyliques et en PVC<B>Fond en forme de V pour largeurs jusqu’à 300 mm ; fond renforcé pour largeurs supérieure ou égale à 400 mm<B>Compatible avec Gully 157<B>Décapé et passivé<B>Grille en acier inox. 1.4301 | Vasca per pavimento per vinile | Acciaio inox 1.4404<B>Secondo SN EN 1253, SIA 271<B>Per rivestimenti del pavimento in vinile e PVC<B>Fondo a V per larghezze fino a 300 mm; fondo rinforzato per larghezze fino a 400 mm<B>Compatibile per Gully 157<B>Decapaggio e passivato<B>Griglie in acciaio inox 1.4301 | 11.9 | 8590830260986 | 1280 | \Print\im_413382.tif
413387 | Bodenwanne Vinyl | Edelstahl 1.4404<B>Gemäss SN EN 1253-1<B>Für Vinyl- und PVC-Bodenbeläge<B>V-förmiger Boden für Breiten bis 300 mm; verstärkter<B>Kompatibel zum Gully 157<B>Gebeizt und passiviert<B>Roste in 1.4301 | Bac de sol pour sol vinyliques | Acier inox 1.4404<B>Selon SN EN 1253, SIA 271<B>Pour revêtements de sol vinyliques et en PVC<B>Fond en forme de V pour largeurs jusqu’à 300 mm ; fond renforcé pour largeurs supérieure ou égale à 400 mm<B>Compatible avec Gully 157<B>Décapé et passivé<B>Grille en acier inox. 1.4301 | Vasca per pavimento per vinile | Acciaio inox 1.4404<B>Secondo SN EN 1253, SIA 271<B>Per rivestimenti del pavimento in vinile e PVC<B>Fondo a V per larghezze fino a 300 mm; fondo rinforzato per larghezze fino a 400 mm<B>Compatibile per Gully 157<B>Decapaggio e passivato<B>Griglie in acciaio inox 1.4301 | 14.7 | 8590830260993 | 1593 | \Print\im_413382.tif
413402 | Bodenwanne Vinyl | Edelstahl 1.4404<B>Gemäss SN EN 1253-1<B>Für Vinyl- und PVC-Bodenbeläge<B>V-förmiger Boden für Breiten bis 300 mm; verstärkter<B>Kompatibel zum Gully 157<B>Gebeizt und passiviert<B>Roste in 1.4301 | Bac de sol pour sol vinyliques | Acier inox 1.4404<B>Selon SN EN 1253, SIA 271<B>Pour revêtements de sol vinyliques et en PVC<B>Fond en forme de V pour largeurs jusqu’à 300 mm ; fond renforcé pour largeurs supérieure ou égale à 400 mm<B>Compatible avec Gully 157<B>Décapé et passivé<B>Grille en acier inox. 1.4301 | Vasca per pavimento per vinile | Acciaio inox 1.4404<B>Secondo SN EN 1253, SIA 271<B>Per rivestimenti del pavimento in vinile e PVC<B>Fondo a V per larghezze fino a 300 mm; fondo rinforzato per larghezze fino a 400 mm<B>Compatibile per Gully 157<B>Decapaggio e passivato<B>Griglie in acciaio inox 1.4301 | 4.3 | 8590830261143 | 641 | \Print\im_413382.tif
413403 | Bodenwanne Vinyl | Edelstahl 1.4404<B>Gemäss SN EN 1253-1<B>Für Vinyl- und PVC-Bodenbeläge<B>V-förmiger Boden für Breiten bis 300 mm; verstärkter<B>Kompatibel zum Gully 157<B>Gebeizt und passiviert<B>Roste in 1.4301 | Bac de sol pour sol vinyliques | Acier inox 1.4404<B>Selon SN EN 1253, SIA 271<B>Pour revêtements de sol vinyliques et en PVC<B>Fond en forme de V pour largeurs jusqu’à 300 mm ; fond renforcé pour largeurs supérieure ou égale à 400 mm<B>Compatible avec Gully 157<B>Décapé et passivé<B>Grille en acier inox. 1.4301 | Vasca per pavimento per vinile | Acciaio inox 1.4404<B>Secondo SN EN 1253, SIA 271<B>Per rivestimenti del pavimento in vinile e PVC<B>Fondo a V per larghezze fino a 300 mm; fondo rinforzato per larghezze fino a 400 mm<B>Compatibile per Gully 157<B>Decapaggio e passivato<B>Griglie in acciaio inox 1.4301 | 6.3 | 8590830261150 | 782 | \Print\im_413382.tif
413404 | Bodenwanne Vinyl | Edelstahl 1.4404<B>Gemäss SN EN 1253-1<B>Für Vinyl- und PVC-Bodenbeläge<B>V-förmiger Boden für Breiten bis 300 mm; verstärkter<B>Kompatibel zum Gully 157<B>Gebeizt und passiviert<B>Roste in 1.4301 | Bac de sol pour sol vinyliques | Acier inox 1.4404<B>Selon SN EN 1253, SIA 271<B>Pour revêtements de sol vinyliques et en PVC<B>Fond en forme de V pour largeurs jusqu’à 300 mm ; fond renforcé pour largeurs supérieure ou égale à 400 mm<B>Compatible avec Gully 157<B>Décapé et passivé<B>Grille en acier inox. 1.4301 | Vasca per pavimento per vinile | Acciaio inox 1.4404<B>Secondo SN EN 1253, SIA 271<B>Per rivestimenti del pavimento in vinile e PVC<B>Fondo a V per larghezze fino a 300 mm; fondo rinforzato per larghezze fino a 400 mm<B>Compatibile per Gully 157<B>Decapaggio e passivato<B>Griglie in acciaio inox 1.4301 | 14.2 | 8590830261167 | 1035 | \Print\im_413382.tif
413405 | Bodenwanne Vinyl | Edelstahl 1.4404<B>Gemäss SN EN 1253-1<B>Für Vinyl- und PVC-Bodenbeläge<B>V-förmiger Boden für Breiten bis 300 mm; verstärkter<B>Kompatibel zum Gully 157<B>Gebeizt und passiviert<B>Roste in 1.4301 | Bac de sol pour sol vinyliques | Acier inox 1.4404<B>Selon SN EN 1253, SIA 271<B>Pour revêtements de sol vinyliques et en PVC<B>Fond en forme de V pour largeurs jusqu’à 300 mm ; fond renforcé pour largeurs supérieure ou égale à 400 mm<B>Compatible avec Gully 157<B>Décapé et passivé<B>Grille en acier inox. 1.4301 | Vasca per pavimento per vinile | Acciaio inox 1.4404<B>Secondo SN EN 1253, SIA 271<B>Per rivestimenti del pavimento in vinile e PVC<B>Fondo a V per larghezze fino a 300 mm; fondo rinforzato per larghezze fino a 400 mm<B>Compatibile per Gully 157<B>Decapaggio e passivato<B>Griglie in acciaio inox 1.4301 | 15.4 | 8590830261174 | 1363 | \Print\im_413382.tif
413406 | Bodenwanne Vinyl | Edelstahl 1.4404<B>Gemäss SN EN 1253-1<B>Für Vinyl- und PVC-Bodenbeläge<B>V-förmiger Boden für Breiten bis 300 mm; verstärkter<B>Kompatibel zum Gully 157<B>Gebeizt und passiviert<B>Roste in 1.4301 | Bac de sol pour sol vinyliques | Acier inox 1.4404<B>Selon SN EN 1253, SIA 271<B>Pour revêtements de sol vinyliques et en PVC<B>Fond en forme de V pour largeurs jusqu’à 300 mm ; fond renforcé pour largeurs supérieure ou égale à 400 mm<B>Compatible avec Gully 157<B>Décapé et passivé<B>Grille en acier inox. 1.4301 | Vasca per pavimento per vinile | Acciaio inox 1.4404<B>Secondo SN EN 1253, SIA 271<B>Per rivestimenti del pavimento in vinile e PVC<B>Fondo a V per larghezze fino a 300 mm; fondo rinforzato per larghezze fino a 400 mm<B>Compatibile per Gully 157<B>Decapaggio e passivato<B>Griglie in acciaio inox 1.4301 | 16.6 | 8590830261181 | 1668 | \Print\im_413382.tif
413422 | Bodenwanne Vinyl | Edelstahl 1.4404<B>Gemäss SN EN 1253-1<B>Für Vinyl- und PVC-Bodenbeläge<B>V-förmiger Boden für Breiten bis 300 mm; verstärkter<B>Kompatibel zum Gully 157<B>Gebeizt und passiviert<B>Roste in 1.4301 | Bac de sol pour sol vinyliques | Acier inox 1.4404<B>Selon SN EN 1253, SIA 271<B>Pour revêtements de sol vinyliques et en PVC<B>Fond en forme de V pour largeurs jusqu’à 300 mm ; fond renforcé pour largeurs supérieure ou égale à 400 mm<B>Compatible avec Gully 157<B>Décapé et passivé<B>Grille en acier inox. 1.4301 | Vasca per pavimento per vinile | Acciaio inox 1.4404<B>Secondo SN EN 1253, SIA 271<B>Per rivestimenti del pavimento in vinile e PVC<B>Fondo a V per larghezze fino a 300 mm; fondo rinforzato per larghezze fino a 400 mm<B>Compatibile per Gully 157<B>Decapaggio e passivato<B>Griglie in acciaio inox 1.4301 | 5.3 | 8590830261341 | 780 | \Print\im_413382.tif
413423 | Bodenwanne Vinyl | Edelstahl 1.4404<B>Gemäss SN EN 1253-1<B>Für Vinyl- und PVC-Bodenbeläge<B>V-förmiger Boden für Breiten bis 300 mm; verstärkter<B>Kompatibel zum Gully 157<B>Gebeizt und passiviert<B>Roste in 1.4301 | Bac de sol pour sol vinyliques | Acier inox 1.4404<B>Selon SN EN 1253, SIA 271<B>Pour revêtements de sol vinyliques et en PVC<B>Fond en forme de V pour largeurs jusqu’à 300 mm ; fond renforcé pour largeurs supérieure ou égale à 400 mm<B>Compatible avec Gully 157<B>Décapé et passivé<B>Grille en acier inox. 1.4301 | Vasca per pavimento per vinile | Acciaio inox 1.4404<B>Secondo SN EN 1253, SIA 271<B>Per rivestimenti del pavimento in vinile e PVC<B>Fondo a V per larghezze fino a 300 mm; fondo rinforzato per larghezze fino a 400 mm<B>Compatibile per Gully 157<B>Decapaggio e passivato<B>Griglie in acciaio inox 1.4301 | 7 | 8590830261358 | 899 | \Print\im_413382.tif
413424 | Bodenwanne Vinyl | Edelstahl 1.4404<B>Gemäss SN EN 1253-1<B>Für Vinyl- und PVC-Bodenbeläge<B>V-förmiger Boden für Breiten bis 300 mm; verstärkter<B>Kompatibel zum Gully 157<B>Gebeizt und passiviert<B>Roste in 1.4301 | Bac de sol pour sol vinyliques | Acier inox 1.4404<B>Selon SN EN 1253, SIA 271<B>Pour revêtements de sol vinyliques et en PVC<B>Fond en forme de V pour largeurs jusqu’à 300 mm ; fond renforcé pour largeurs supérieure ou égale à 400 mm<B>Compatible avec Gully 157<B>Décapé et passivé<B>Grille en acier inox. 1.4301 | Vasca per pavimento per vinile | Acciaio inox 1.4404<B>Secondo SN EN 1253, SIA 271<B>Per rivestimenti del pavimento in vinile e PVC<B>Fondo a V per larghezze fino a 300 mm; fondo rinforzato per larghezze fino a 400 mm<B>Compatibile per Gully 157<B>Decapaggio e passivato<B>Griglie in acciaio inox 1.4301 | 8.4 | 8590830261365 | 1017 | \Print\im_413382.tif
413434 | Bodenwanne Vinyl | Edelstahl 1.4404<B>Gemäss SN EN 1253-1<B>Für Vinyl- und PVC-Bodenbeläge<B>V-förmiger Boden für Breiten bis 300 mm; verstärkter<B>Kompatibel zum Gully 157<B>Gebeizt und passiviert<B>Roste in 1.4301 | Bac de sol pour sol vinyliques | Acier inox 1.4404<B>Selon SN EN 1253, SIA 271<B>Pour revêtements de sol vinyliques et en PVC<B>Fond en forme de V pour largeurs jusqu’à 300 mm ; fond renforcé pour largeurs supérieure ou égale à 400 mm<B>Compatible avec Gully 157<B>Décapé et passivé<B>Grille en acier inox. 1.4301 | Vasca per pavimento per vinile | Acciaio inox 1.4404<B>Secondo SN EN 1253, SIA 271<B>Per rivestimenti del pavimento in vinile e PVC<B>Fondo a V per larghezze fino a 300 mm; fondo rinforzato per larghezze fino a 400 mm<B>Compatibile per Gully 157<B>Decapaggio e passivato<B>Griglie in acciaio inox 1.4301 | 7.2 | 8590830261464 | 880 | \Print\im_413382.tif
413435 | Bodenwanne Vinyl | Edelstahl 1.4404<B>Gemäss SN EN 1253-1<B>Für Vinyl- und PVC-Bodenbeläge<B>V-förmiger Boden für Breiten bis 300 mm; verstärkter<B>Kompatibel zum Gully 157<B>Gebeizt und passiviert<B>Roste in 1.4301 | Bac de sol pour sol vinyliques | Acier inox 1.4404<B>Selon SN EN 1253, SIA 271<B>Pour revêtements de sol vinyliques et en PVC<B>Fond en forme de V pour largeurs jusqu’à 300 mm ; fond renforcé pour largeurs supérieure ou égale à 400 mm<B>Compatible avec Gully 157<B>Décapé et passivé<B>Grille en acier inox. 1.4301 | Vasca per pavimento per vinile | Acciaio inox 1.4404<B>Secondo SN EN 1253, SIA 271<B>Per rivestimenti del pavimento in vinile e PVC<B>Fondo a V per larghezze fino a 300 mm; fondo rinforzato per larghezze fino a 400 mm<B>Compatibile per Gully 157<B>Decapaggio e passivato<B>Griglie in acciaio inox 1.4301 | 9.9 | 8590830261471 | 1195 | \Print\im_413382.tif
413436 | Bodenwanne Vinyl | Edelstahl 1.4404<B>Gemäss SN EN 1253-1<B>Für Vinyl- und PVC-Bodenbeläge<B>V-förmiger Boden für Breiten bis 300 mm; verstärkter<B>Kompatibel zum Gully 157<B>Gebeizt und passiviert<B>Roste in 1.4301 | Bac de sol pour sol vinyliques | Acier inox 1.4404<B>Selon SN EN 1253, SIA 271<B>Pour revêtements de sol vinyliques et en PVC<B>Fond en forme de V pour largeurs jusqu’à 300 mm ; fond renforcé pour largeurs supérieure ou égale à 400 mm<B>Compatible avec Gully 157<B>Décapé et passivé<B>Grille en acier inox. 1.4301 | Vasca per pavimento per vinile | Acciaio inox 1.4404<B>Secondo SN EN 1253, SIA 271<B>Per rivestimenti del pavimento in vinile e PVC<B>Fondo a V per larghezze fino a 300 mm; fondo rinforzato per larghezze fino a 400 mm<B>Compatibile per Gully 157<B>Decapaggio e passivato<B>Griglie in acciaio inox 1.4301 | 12.2 | 8590830261488 | 1175 | \Print\im_413382.tif
413407 | Bodenwanne Vinyl | Edelstahl 1.4404<B>Gemäss SN EN 1253-1<B>Für Vinyl- und PVC-Bodenbeläge<B>V-förmiger Boden für Breiten bis 300 mm; verstärkter<B>Kompatibel zum Gully 157<B>Gebeizt und passiviert<B>Roste in 1.4301 | Bac de sol pour sol vinyliques | Acier inox 1.4404<B>Selon SN EN 1253, SIA 271<B>Pour revêtements de sol vinyliques et en PVC<B>Fond en forme de V pour largeurs jusqu’à 300 mm ; fond renforcé pour largeurs supérieure ou égale à 400 mm<B>Compatible avec Gully 157<B>Décapé et passivé<B>Grille en acier inox. 1.4301 | Vasca per pavimento per vinile | Acciaio inox 1.4404<B>Secondo SN EN 1253, SIA 271<B>Per rivestimenti del pavimento in vinile e PVC<B>Fondo a V per larghezze fino a 300 mm; fondo rinforzato per larghezze fino a 400 mm<B>Compatibile per Gully 157<B>Decapaggio e passivato<B>Griglie in acciaio inox 1.4301 | 24.1 | 8590830261198 | 2212 | \Print\im_413382.tif
413408 | Bodenwanne Vinyl | Edelstahl 1.4404<B>Gemäss SN EN 1253-1<B>Für Vinyl- und PVC-Bodenbeläge<B>V-förmiger Boden für Breiten bis 300 mm; verstärkter<B>Kompatibel zum Gully 157<B>Gebeizt und passiviert<B>Roste in 1.4301 | Bac de sol pour sol vinyliques | Acier inox 1.4404<B>Selon SN EN 1253, SIA 271<B>Pour revêtements de sol vinyliques et en PVC<B>Fond en forme de V pour largeurs jusqu’à 300 mm ; fond renforcé pour largeurs supérieure ou égale à 400 mm<B>Compatible avec Gully 157<B>Décapé et passivé<B>Grille en acier inox. 1.4301 | Vasca per pavimento per vinile | Acciaio inox 1.4404<B>Secondo SN EN 1253, SIA 271<B>Per rivestimenti del pavimento in vinile e PVC<B>Fondo a V per larghezze fino a 300 mm; fondo rinforzato per larghezze fino a 400 mm<B>Compatibile per Gully 157<B>Decapaggio e passivato<B>Griglie in acciaio inox 1.4301 | 31.8 | 8590830261204 | 2817 | \Print\im_413382.tif
3009454 | Bodenablauf Vinyl RS | Edelstahl 1.4404<B>Einteiliger Ablauf<B>Ohne Klebeflansch<B>Wasserstandhöhe: 70 mm<B>Rost in 1.4301 | Bodenablauf Vinyl RS | Acier inox 1.4404<B>Corps d’avaloir monoblo<B>Sans bride de collage<B>Hauteur de niveau d’eau : 70 mm<B>Grille en 1.4301 | Bodenablauf Vinyl RS | Acciaio inox 1.4404<B>Corpo di scarico in un parti<B>Senza flangia d'attacco<B>Livello acqua: 70mm<B>Griglia in acciaio inox 1.4301 | 2.9 |  | 624 | \Print\im_3009454.png
3009498 | Bodenablauf waagrecht Vinyl RS | Edelstahl 1.4404<B>Einteiliger Ablauf<B>Mit Klebeflansch<B>Wasserstandhöhe: 70 mm<B>Rost in 1.4301<B>waagrecht | Siphons de sol horizontal pour sol vinyliques RS | Acier inox 1.4404<B>Corps d’avaloir monoblo<B>Avec bride de collage<B>Hauteur de niveau d’eau : 70 mm<B>Grille en 1.4301<B>Horizontal | Scarico per pavimento orrizzontale vinile RS | Acciaio inox 1.4404<B>Corpo di scarico in un parti<B>Con flangia d'attacco<B>Livello acqua: 70mm<B>Griglia in acciaio inox 1.4301<B>Orizzontale | 4.3 |  | 296 | \Print\im_3009498.png
3009504 | Bodenablauf senkrecht Vinyl RS | Edelstahl 1.4404<B>Einteiliger Ablauf<B>Mit Klebeflansch<B>Wasserstandhöhe: 70 mm<B>Rost in 1.4301<B>senkrecht | Siphons de sol vertical pour sol vinyliques RS | Acier inox 1.4404<B>Corps d’avaloir monoblo<B>Avec bride de collage<B>Hauteur de niveau d’eau : 70 mm<B>Grille en 1.4301<B>Vertical | Scarico per pavimento verticale vinile RS | Acciaio inox 1.4404<B>Corpo di scarico in un parti<B>Con flangia d'attacco<B>Livello acqua: 70mm<B>Griglia in acciaio inox 1.4301<B>Verticale | 2.2 |  | 384 | \Print\im_3009504.png
3009489 | Aufsatzstück | Edelstahl 1.4404 | Rehausse | Acier inox 1.4404 | Aufsatzstück | Acciaio inox 1.4404 | 1.4 |  | 149 | \Print\pl_3009489.png
3009484 | Lochrost für Bodenablauf Vinyl | Belastungsklasse L 15<B>befahrbar, behindertengerecht | Grille perforée pour siphons de sol pour sol vinyliques RS | Classe de charge L 15<B>carrossable, accessible aux personnes handicapées | Griglia a fiori per scarico per pavimento vinile RS | Classe di carico L 15<B>percorribile, accessibile ai disabili | 0.3 |  | 37 | \Print\im_3009484.png
3009363 | Montageset Typ I | Edelstahl | Set de montage type I | Acier inox | Set di montaggio tipo I | Acciaio inox | 0.4 |  | 37 | \Print\im_3009363.png
3009527 | für Art. 3009498 |  | Apour art. 300498 | Pour Art. No. 3009498 | per art. 300498 | Per Art. 3009498 | 0.1 |  | 25 | \Print\im_3009527.png
3009528 | Rückstaudichtung für Art. 3009504 |  | Apour art. 300948 |  | per art. 300948 |  | 0.1 |  | 20 | \Print\im_3009528.png
3009539 | Klebeflansch besandet |  | Bride de collage sablée |  | Flangia d'attacco sabbiata |  |  |  | 43
3009522 | Ersatz-Glocke |  | Cloche de rechange |  | Campana di ricambio |  | 0.4 |  | 59 | \Print\im_3009522.png
3009490 | Spannring |  | Anneau de cerclage |  | Anello di serraggio |  | 0.2 |  | 40 | \Print\im_3009490.png
3009456 | Anschlusskombination RS | Edelstahl 1.4404<B>Kombination zwischen Bodenablauf und Bodendurchführung der Medienanschlüssen<B>Q-Plus Zulassung<B>Auf Wunsch Klebeflansch besandet<B>Anschlusskombination für Gastrobereich<B>Rost in 1.4301<B>Für sichere Abdichtung um Medienanschlüsse | Combinaison de raccordement RS | Acier inox 1.4404<B>Combinaison entre avaloir de sol et passage de sol des raccords de fluides<B>Homologation Q-Plus<B>Sur demande, bride de collage sablée<B>Combinaison de raccordement<B>Grille en 1.4301<B>Pour une étanchéité sûre autour des raccords de fluides | Combinazione di collegamenti RS | Acciaio inox 1.4404<B>Combinazione tra scarico a pavimento e passaggio a pavimento dei collegamenti dei mezzi<B>Omologazione Q Plus<B>Flangia d’attacco sabbiata su richiesta<B>Combinazione di collegamenti<B>Griglia in acciaio inox 1.4301<B>Per una tenuta sicura intorno alle collegamenti dei mezzi | 0.9 |  | 80 | \Print\im_3009493.png
3009364 | Montageset Typ II | Edelstahl<B>zu Aufbauteil mit Rahmen | Set de montage type II | Acier inox<B>zu Aufbauteil mit Rahmen | Set di montaggio tipo II | Acciaio inox<B>zu Aufbauteil mit Rahmen | 0.5 |  | 49 | \Print\im_3009363.png
3009524 | Siphon PE | Kunststoff | Siphon PE | Matière synthétique | Sifone PE | Plastica | 0.3 |  | 75
3009482 | Lochrost für Anschlusskombination RS | Belastungsklasse L 15<B>befahrbar, behindertengerecht | Grille perforée pour combinaison de raccordement RS | Classe de charge L 15<B>carrossable, accessible aux personnes handicapées | Griglia a fior per combinazione di collegamenti RS | Classe di carico L 15<B>percorribile, accessibile ai disabili | 0.3 |  | 34 | \Print\im_3009482.png
3009562 | Rohrfdurchführung rund | Mediendurchführung aus Edelstahl 1.4301<B>Mit Klebeflansch zum Anschluss einer alternativen Abdichtung<B>Auf Wunsch Klebeflansch besandet<B>Sondergrössen auf Anfrage | Traversée de tuyau ronde | Conduit pour fluides en acier inoxydable 1.4301<B>Avec bride de collage pour le raccordement d’un joint alternatif<B>Sur demande, bride de collage sablée<B>Dimensions spéciales sur demande | Raccordi passatubi rotondi | Condotto mezzi in acciaio inox 1.4301<B>Con flangia d’attacco per il collegamento di una 0tenuta alternativa<B>Flangia d’attacco sabbiata su richiesta<B>Larghezze speciali su richiesta | 0.8 |  | 96 | \Print\im_3009562.png
3009563 | Rohrfdurchführung eckig | Mediendurchführung aus Edelstahl 1.4301<B>Mit Klebeflansch zum Anschluss einer alternativen Abdichtung<B>Auf Wunsch Klebeflansch besandet<B>Sondergrössen auf Anfrage | Traversée de tuyau angulaire | Conduit pour fluides en acier inoxydable 1.4301<B>Avec bride de collage pour le raccordement d’un joint alternatif<B>Sur demande, bride de collage sablée<B>Dimensions spéciales sur demande | Raccordi passatubi angolare | Condotto mezzi in acciaio inox 1.4301<B>Con flangia d’attacco per il collegamento di una 0tenuta alternativa<B>Flangia d’attacco sabbiata su richiesta<B>Larghezze speciali su richiesta | 1.3 |  | 124 | \Print\im_3009563.png
3009564 | Rohrfdurchführung eckig | Mediendurchführung aus Edelstahl 1.4301<B>Mit Klebeflansch zum Anschluss einer alternativen Abdichtung<B>Auf Wunsch Klebeflansch besandet<B>Sondergrössen auf Anfrage | Traversée de tuyau angulaire | Conduit pour fluides en acier inoxydable 1.4301<B>Avec bride de collage pour le raccordement d’un joint alternatif<B>Sur demande, bride de collage sablée<B>Dimensions spéciales sur demande | Raccordi passatubi angolare | Condotto mezzi in acciaio inox 1.4301<B>Con flangia d’attacco per il collegamento di una 0tenuta alternativa<B>Flangia d’attacco sabbiata su richiesta<B>Larghezze speciali su richiesta | 1.7 |  | 149 | \Print\im_3009563.png
445491 | ACO Ablaufkörper aus Edelstahl 1.4301 | Edelstahl 1.4301<B>Grosse Sicherheit der Dichtigkeit, da hohe Einstecktiefe (mind. 40 mm)<B>Gemäss SN EN 1253, SIA 271, SN EN 1433<B>Übertrifft die Anforderungen von Q-Plus<B>Klebeflansch 150 mm<B>Ohne Geruchsverschluss<B>Mehrteilig<B>Mit Isolierkörper | ACO Gully 157 en plusieurs parties corps d'avaloir pour toits plats | Acier inox 1.4301<B>Grand sécurité en termes d'étanchéité grâce à son importante profondeur de mise en place (min. 40 mm)<B>Selon SN EN 1253, SIA 271, SN EN 1433<B>Dépasse largement les exigences de Q-Plus<B>Bride de collage 150 mm<B>Sans siphon<B>En plusieurs parties<B>Avec corps d'isolation | ACO scarico in acciaio inox 1.4301 | Acciaio inox 1.4301<B>Enorme sicurezza di tenuta, grazie all'alta profondità d'inserimento (min. 40 mm)<B>Secondo SN EN 1253, SIA 271, SN EN 1433<B>Batte i requisiti di Q-Plus<B>Flangia d'attacco 150<B>Senza sifone<B>Multisezionale<B>Con corpo d‘isolamento | 4.7 | 8590830281127 | 356 | \Print\im_445491.tif
445495 | ACO Ablaufkörper aus Edelstahl 1.4301 | Edelstahl 1.4301<B>Grosse Sicherheit der Dichtigkeit, da hohe Einstecktiefe (mind. 40 mm)<B>Gemäss SN EN 1253, SIA 271, SN EN 1433<B>Übertrifft die Anforderungen von Q-Plus<B>Klebeflansch 150 mm<B>Ohne Geruchsverschluss<B>Mehrteilig<B>Mit Isolierkörper | ACO Gully 157 en plusieurs parties corps d'avaloir pour toits plats | Acier inox 1.4301<B>Grand sécurité en termes d'étanchéité grâce à son importante profondeur de mise en place (min. 40 mm)<B>Selon SN EN 1253, SIA 271, SN EN 1433<B>Dépasse largement les exigences de Q-Plus<B>Bride de collage 150 mm<B>Joint d'étanchéité<B>Sans siphon<B>En plusieurs parties<B>Avec corps d'isolation | ACO scarico in acciaio inox 1.4301 | Acciaio inox 1.4301<B>Enorme sicurezza di tenuta, grazie all'alta profondità d'inserimento (min. 40 mm)<B>Secondo SN EN 1253, SIA 271, SN EN 1433<B>Batte i requisiti di Q-Plus<B>Flangia d'attacco 150 mm<B>Anello di tenuta<B>Senza sifone<B>Multisezionale<B>Con corpo d‘isolamento | 5 | 8590830281165 | 366 | \Print\im_445491.tif
445496 | ACO Ablaufkörper aus Edelstahl 1.4301 | Edelstahl 1.4301<B>Grosse Sicherheit der Dichtigkeit, da hohe Einstecktiefe (mind. 40 mm)<B>Gemäss SN EN 1253, SIA 271, SN EN 1433<B>Übertrifft die Anforderungen von Q-Plus<B>Klebeflansch 150 mm<B>Ohne Geruchsverschluss<B>Mehrteilig<B>Mit Isolierkörper | ACO Gully 157 en plusieurs parties corps d'avaloir pour toits plats | Acier inox 1.4301<B>Grand sécurité en termes d'étanchéité grâce à son importante profondeur de mise en place (min. 40 mm)<B>Selon SN EN 1253, SIA 271, SN EN 1433<B>Dépasse largement les exigences de Q-Plus<B>Bride de collage 150 mm<B>Joint d'étanchéité<B>Sans siphon<B>En plusieurs parties<B>Avec corps d'isolation | ACO scarico in acciaio inox 1.4301 | Acciaio inox 1.4301<B>Enorme sicurezza di tenuta, grazie all'alta profondità d'inserimento (min. 40 mm)<B>Secondo SN EN 1253, SIA 271, SN EN 1433<B>Batte i requisiti di Q-Plus<B>Flangia d'attacco 150 mm<B>Anello di tenuta<B>Senza sifone<B>Multisezionale<B>Con corpo d‘isolamento | 4.8 | 8590830281172 | 376 | \Print\im_445491.tif
445492 | ACO Ablaufkörper aus Edelstahl 1.4301 | Edelstahl 1.4301<B>Grosse Sicherheit der Dichtigkeit, da hohe Einstecktiefe (mind. 40 mm)<B>Gemäss SN EN 1253, SIA 271, SN EN 1433<B>Übertrifft die Anforderungen von Q-Plus<B>Klebeflansch 150 mm<B>Haltering<B>Ohne Geruchsverschluss<B>Mehrteilig<B>Ohne Isolierkörper | ACO Gully 157 en plusieurs parties corps d'avaloir pour toits plats | Acier inox 1.4301<B>Grand sécurité en termes d'étanchéité grâce à son importante profondeur de mise en place (min. 40 mm)<B>Selon SN EN 1253, SIA 271, SN EN 1433<B>Dépasse largement les exigences de Q-Plus<B>Bride de collage 150 mm<B>Joint d'étanchéité<B>Sans siphon<B>En plusieurs parties<B>Sans corps d'isolation | ACO scarico in acciaio inox 1.4301 | Acciaio inox 1.4301<B>Enorme sicurezza di tenuta, grazie all'alta profondità d'inserimento (min. 40 mm)<B>Secondo SN EN 1253, SIA 271, SN EN 1433<B>Batte i requisiti di Q-Plus<B>Flangia d'attacco 150 mm<B>Anello di tenuta<B>Senza sifone<B>Multisezionale<B>Senza corpo d‘isolamento | 4.1 | 8590830281134 | 272 | \Print\im_445492.tif
445493 | ACO Ablaufkörper aus Edelstahl 1.4301 | Edelstahl 1.4301<B>Grosse Sicherheit der Dichtigkeit, da hohe Einstecktiefe (mind. 40 mm)<B>Gemäss SN EN 1253, SIA 271, SN EN 1433<B>Übertrifft die Anforderungen von Q-Plus<B>Klebeflansch 150 mm<B>Haltering<B>Ohne Geruchsverschluss<B>Mehrteilig<B>Ohne Isolierkörper | ACO Gully 157 en plusieurs parties corps d'avaloir pour toits plats | Acier inox 1.4301<B>Grand sécurité en termes d'étanchéité grâce à son importante profondeur de mise en place (min. 40 mm)<B>Selon SN EN 1253, SIA 271, SN EN 1433<B>Dépasse largement les exigences de Q-Plus<B>Bride de collage 150 mm<B>Joint d'étanchéité<B>Sans siphon<B>En plusieurs parties<B>Sans corps d'isolation | ACO scarico in acciaio inox 1.4301 | Acciaio inox 1.4301<B>Enorme sicurezza di tenuta, grazie all'alta profondità d'inserimento (min. 40 mm)<B>Secondo SN EN 1253, SIA 271, SN EN 1433<B>Batte i requisiti di Q-Plus<B>Flangia d'attacco 150 mm<B>Anello di tenuta<B>Senza sifone<B>Multisezionale<B>Senza corpo d‘isolamento | 4.3 | 8590830281141 | 297 | \Print\im_445492.tif
445494 | ACO Ablaufkörper aus Edelstahl 1.4301 | Edelstahl 1.4301<B>Grosse Sicherheit der Dichtigkeit, da hohe Einstecktiefe (mind. 40 mm)<B>Gemäss SN EN 1253, SIA 271, SN EN 1433<B>Übertrifft die Anforderungen von Q-Plus<B>Klebeflansch 150 mm<B>Haltering<B>Ohne Geruchsverschluss<B>Mehrteilig<B>Ohne Isolierkörper | ACO Gully 157 en plusieurs parties corps d'avaloir pour toits plats | Acier inox 1.4301<B>Grand sécurité en termes d'étanchéité grâce à son importante profondeur de mise en place (min. 40 mm)<B>Selon SN EN 1253, SIA 271, SN EN 1433<B>Dépasse largement les exigences de Q-Plus<B>Bride de collage 150 mm<B>Joint d'étanchéité<B>Sans siphon<B>En plusieurs parties<B>Sans corps d'isolation | ACO scarico in acciaio inox 1.4301 | Acciaio inox 1.4301<B>Enorme sicurezza di tenuta, grazie all'alta profondità d'inserimento (min. 40 mm)<B>Secondo SN EN 1253, SIA 271, SN EN 1433<B>Batte i requisiti di Q-Plus<B>Flangia d'attacco 150 mm<B>Anello di tenuta<B>Senza sifone<B>Multisezionale<B>Senza corpo d‘isolamento | 4.4 | 8590830281158 | 316 | \Print\im_445492.tif
445490 | ACO Ablaufkörper aus Edelstahl 1.4301 | Edelstahl 1.4301<B>Grosse Sicherheit der Dichtigkeit, da hohe Einstecktiefe (mind. 40 mm)<B>Gemäss SN EN 1253, SIA 271, SN EN 1433<B>Übertrifft die Anforderungen von Q-Plus<B>Klebeflansch 150 mm<B>Haltering<B>Ohne Geruchsverschluss<B>Mehrteilig<B>Mit Isolierkörper | ACO Gully 157 en plusieurs parties corps d'avaloir pour toits plats | Acier inox 1.4301<B>Grand sécurité en termes d'étanchéité grâce à son importante profondeur de mise en place (min. 40 mm)<B>Selon SN EN 1253, SIA 271, SN EN 1433<B>Dépasse largement les exigences de Q-Plus<B>Bride de collage 150 mm<B>Joint d'étanchéité<B>Sans siphon<B>En plusieurs parties<B>Avec corps d'isolation | ACO scarico in acciaio inox 1.4301 | Acciaio inox 1.4301<B>Enorme sicurezza di tenuta, grazie all'alta profondità d'inserimento (min. 40 mm)<B>Secondo SN EN 1253, SIA 271, SN EN 1433<B>Batte i requisiti di Q-Plus<B>Flangia d'attacco 150 mm<B>Anello di tenuta<B>Senza sifone<B>Multisezionale<B>Con corpo d‘isolamento | 5.3 | 8590830281110 | 371 | \Print\im_445490.tif
445497 | ACO Ablaufkörper aus Edelstahl 1.4301 | Edelstahl 1.4301<B>Grosse Sicherheit der Dichtigkeit, da hohe Einstecktiefe (mind. 40 mm)<B>Gemäss SN EN 1253, SIA 271, SN EN 1433<B>Übertrifft die Anforderungen von Q-Plus<B>Klebeflansch 150 mm<B>Haltering<B>Ohne Geruchsverschluss<B>Mehrteilig<B>Mit Isolierkörper | ACO Gully 157 en plusieurs parties corps d'avaloir pour toits plats | Acier inox 1.4301<B>Grand sécurité en termes d'étanchéité grâce à son importante profondeur de mise en place (min. 40 mm)<B>Selon SN EN 1253, SIA 271, SN EN 1433<B>Dépasse largement les exigences de Q-Plus<B>Bride de collage 150 mm<B>Joint d'étanchéité<B>Sans siphon<B>En plusieurs parties<B>Avec corps d'isolation | ACO scarico in acciaio inox 1.4301 | Acciaio inox 1.4301<B>Enorme sicurezza di tenuta, grazie all'alta profondità d'inserimento (min. 40 mm)<B>Secondo SN EN 1253, SIA 271, SN EN 1433<B>Batte i requisiti di Q-Plus<B>Flangia d'attacco 150 mm<B>Anello di tenuta<B>Senza sifone<B>Multisezionale<B>Con corpo d‘isolamento | 5.6 | 8590830281189 | 386 | \Print\im_445490.tif
445498 | ACO Ablaufkörper aus Edelstahl 1.4301 | Edelstahl 1.4301<B>Grosse Sicherheit der Dichtigkeit, da hohe Einstecktiefe (mind. 40 mm)<B>Gemäss SN EN 1253, SIA 271, SN EN 1433<B>Übertrifft die Anforderungen von Q-Plus<B>Klebeflansch 150 mm<B>Haltering<B>Ohne Geruchsverschluss<B>Mehrteilig<B>Mit Isolierkörper | ACO Gully 157 en plusieurs parties corps d'avaloir pour toits plats | Acier inox 1.4301<B>Grand sécurité en termes d'étanchéité grâce à son importante profondeur de mise en place (min. 40 mm)<B>Selon SN EN 1253, SIA 271, SN EN 1433<B>Dépasse largement les exigences de Q-Plus<B>Bride de collage 150 mm<B>Joint d'étanchéité<B>Sans siphon<B>En plusieurs parties<B>Avec corps d'isolation | ACO scarico in acciaio inox 1.4301 | Acciaio inox 1.4301<B>Enorme sicurezza di tenuta, grazie all'alta profondità d'inserimento (min. 40 mm)<B>Secondo SN EN 1253, SIA 271, SN EN 1433<B>Batte i requisiti di Q-Plus<B>Flangia d'attacco 150 mm<B>Anello di tenuta<B>Senza sifone<B>Multisezionale<B>Con corpo d‘isolamento | 5.6 | 8590830281196 | 396 | \Print\im_445490.tif
413131 | ACO Gully 157 mehrteilig Grundkörper Dach | Edelstahl 1.4301<B>Grosse Sicherheit der Dichtigkeit, da hohe Einstecktiefe (mind. 40 mm)<B>Gemäss SN EN 1253, SIA 271, SN EN 1433<B>Übertrifft die Anforderungen von Q-Plus<B>Klebeflansch 150 mm<B>Haltering<B>Ohne Geruchsverschluss<B>Mehrteilig | ACO Gully 157 en plusieurs parties corps d'avaloir pour toits plats | Acier inox 1.4301<B>Grand sécurité en termes d'étanchéité grâce à son importante profondeur de mise en place (min. 40 mm)<B>Selon SN EN 1253, SIA 271, SN EN 1433<B>Dépasse largement les exigences de Q-Plus<B>Bride de collage 150 mm<B>Joint d'étanchéité<B>Sans siphon<B>En plusieurs parties | ACO Gully 157 multisezionale scarico per tetti | Acciaio inox 1.4301<B>Enorme sicurezza di tenuta, grazie all'alta profondità d'inserimento (min. 40 mm)<B>Secondo SN EN 1253, SIA 271, SN EN 1433<B>Batte i requisiti di Q-Plus<B>Flangia d'attacco 150 mm<B>Anello di tenuta<B>Senza sifone<B>Multisezionale | 5.3 |  | 297 | \Print\im_416412.tif
416406 | ACO Gully 157 mehrteilig Grundkörper Dach | Edelstahl 1.4301<B>Grosse Sicherheit der Dichtigkeit, da hohe Einstecktiefe (mind. 40 mm)<B>Gemäss SN EN 1253, SIA 271, SN EN 1433<B>Übertrifft die Anforderungen von Q-Plus<B>Klebeflansch 150 mm<B>Haltering<B>Ohne Geruchsverschluss<B>Mehrteilig | ACO Gully 157 en plusieurs parties corps d'avaloir pour toits plats | Acier inox 1.4301<B>Grand sécurité en termes d'étanchéité grâce à son importante profondeur de mise en place (min. 40 mm)<B>Selon SN EN 1253, SIA 271, SN EN 1433<B>Dépasse largement les exigences de Q-Plus<B>Bride de collage 150 mm<B>Joint d'étanchéité<B>Sans siphon<B>En plusieurs parties | ACO Gully 157 multisezionale scarico per tetti | Acciaio inox 1.4301<B>Enorme sicurezza di tenuta, grazie all'alta profondità d'inserimento (min. 40 mm)<B>Secondo SN EN 1253, SIA 271, SN EN 1433<B>Batte i requisiti di Q-Plus<B>Flangia d'attacco 150 mm<B>Anello di tenuta<B>Senza sifone<B>Multisezionale | 5.6 | 8590830247178 | 312 | \Print\im_416412.tif
416408 | ACO Gully 157 mehrteilig Grundkörper Dach | Edelstahl 1.4301<B>Grosse Sicherheit der Dichtigkeit, da hohe Einstecktiefe (mind. 40 mm)<B>Gemäss SN EN 1253, SIA 271, SN EN 1433<B>Übertrifft die Anforderungen von Q-Plus<B>Klebeflansch 150 mm<B>Haltering<B>Ohne Geruchsverschluss<B>Mehrteilig | ACO Gully 157 en plusieurs parties corps d'avaloir pour toits plats | Acier inox 1.4301<B>Grand sécurité en termes d'étanchéité grâce à son importante profondeur de mise en place (min. 40 mm)<B>Selon SN EN 1253, SIA 271, SN EN 1433<B>Dépasse largement les exigences de Q-Plus<B>Bride de collage 150 mm<B>Joint d'étanchéité<B>Sans siphon<B>En plusieurs parties | ACO Gully 157 multisezionale scarico per tetti | Acciaio inox 1.4301<B>Enorme sicurezza di tenuta, grazie all'alta profondità d'inserimento (min. 40 mm)<B>Secondo SN EN 1253, SIA 271, SN EN 1433<B>Batte i requisiti di Q-Plus<B>Flangia d'attacco 150 mm<B>Anello di tenuta<B>Senza sifone<B>Multisezionale | 5.6 | 8590830247192 | 322 | \Print\im_416412.tif
416400 | ACO Gully 157 mehrteilig Verlängerungsstück, H = 400mm | Edelstahl 1.4301<B>Gemäss SN EN 1253, SIA 271<B>Klebeflansch 150 mm<B>Haltering | ACO Gully 157 en plusieurs parties rallonge, H = 400mm | Acier inox 1.4301<B>Selon SN EN 1253, SIA 271<B>Bride de collage 150 mm<B>Joint d'étanchéité | ACO Gully 157 multisezionale prolungamento, H = 400mm | Acciaio inox 1.4301<B>Secondo SN EN 1253, SIA 271<B>Flangia d'attacco 150 mm<B>Anello di tenuta | 7.8 | 8590830247116 | 227 | \Print\im_416400.jpg
77560 | ACO Kiesfangkorb mit Adapterring Kiesfangkorb aus Kunststoff PP | Haltering | ACO garde à gravier avec adaptateur garde à gravier en plastique PP | Joint d'étanchéité | ACO guardia e annello adattatoreper guardia in plastica PP | Anello di tenuta | 0.395 | 7630137416332 | 81 | \Print\im_77560.jpg
416411 | ACO Gully 157 mehrteilig Kiesfang | Edelstahl 1.4301<B>Mit Sekundärentwässerung | ACO Gully 157 en plusieurs parties garde à gravier | Acier inox 1.4301<B>Avec drainage secondaire | ACO Gully 157 multisezionale guardia di ghiaia | Acciaio inox 1.4301<B>Con scarico secondario | 2.5 | 8590830247222 | 174 | \Print\im_416411.jpg
416409 | ACO Gully 157 mehrteilig Aufsatzstück 250 x 250mm, H = 200mm | Halterand | ACO Gully 157 en plusieurs parties rehausse 250 x 250mm, H = 200mm | Bord de maintien | ACO Gully 157 multisezionale supporto 250 x 250mm, H = 200mm | Con bordo | 2.2 | 8590830247208 | 186 | \Print\im_416409.jpg
7000.55.00 | ACO Übergangsrahmen aus Polymerbeton Höhe: 60mm | Polymerbeton<B>Mit Sickeröffnungen | ACO cadre de jonction en béton polymère avec ouvertures de drainage | Béton polymère<B>Avec ouverture de drainage | ACO telaio in calcestruzzo polimerico con fori di drenaggio | Calcestruzzo polimerico<B>Con fori di drenaggio | 5 | 4002626630513 | 45 | \Print\im_70005500.tif
7000.56.00 | ACO Übergangsrahmen aus Polymerbeton Höhe: 100mm | Polymerbeton<B>Mit Sickeröffnungen | ACO cadre de jonction en béton polymère avec ouvertures de drainage | Béton polymère<B>Avec ouverture de drainage | ACO telaio in calcestruzzo polimerico con fori di drenaggio | Calcestruzzo polimerico<B>Con fori di drenaggio | 26 | 4002626631602 | 310 | \Print\im_7000.56.00.jpg
7000.50.00 | ACO Rahmen mit Rost 300x300mm Rahmen aus Guss, schwarz beschichtet | Gusseisen, schwarz beschichtet | ACO cadre avec grille 300x300mm cadre en fonte, revêtement noir | Fonte, revêtement noir | ACO telaio con griglia 300x300mm telaio in ghisa, verniciato nero | Ghisa, nero rivestito | 8 | 4002626298201 | 285 | \Print\im_7000.50.00.tif
7000.51.00 | ACO Rahmen mit Rost 300x300mm aus Guss, schwarz beschichtet | Gusseisen, schwarz beschichtet | ACO cadre avec grille 300x300mm en fonte, revêtement noir | Fonte, revêtement noir | ACO telaio con griglia 300x300mm in ghisa, verniciato nero | Ghisa, nero rivestito | 10.2 | 4002626027214 | 205 | \Print\im_7000.51.00.tif
7000.53.00 | Eimer aus PP zu Aufsatz aus Polymerbeton | PP | Panier en PP pour rehausse en béton polymère | PP | Sechiello in PP per supporto di calcestruzzo polimerico | In PP | 0.161 | 4002626015983 | 22 | \Print\im_7000.53.00.tif
201756 | ACO Retentionseinlauf einteilig Stutzen: DN 89mm | Edelstahl 1.4301<B>Projektspezifische Fertigung der Drosseleinheit<B>Kiesfang bleibt in Position<B>Schnelle Demontage der Abdeckung<B>Offener Durchgang<B>Ø 90 - Ø 142<B>Auswechselbare Drosseleinheit | ACO rehausse pour réténtion une partie sortie: DN 89mm | Acier inox 1.4301<B>Fabrication personnalisée de l'unité limiteur de débit<B>Cadre à gravier reste en position<B>Démontage rapide de couvercle<B>Passage libre<B>Ø 90 - Ø 142<B>Unité limitatrice de débit interchangeable | ACO supporto di ritenzione in un pezzo raccordo: DN 89mm | Acciaio inox 1.4301<B>Produzione personalizzata del unità di strozzamento<B>La griglia di protezione rimane in posizione<B>Smontaggio rapido del della copertura<B>Passaggio aperto<B>Ø 90 - Ø 142<B>Unità di strozzamento sostituibile | 10.05 | 7630137416110 | 1655 | \Print\im_201756.jpg
201758 | ACO Retentionseinlauf einteilig Stutzen: DN 110mm | Edelstahl 1.4301<B>Projektspezifische Fertigung der Drosseleinheit<B>Kiesfang bleibt in Position<B>Schnelle Demontage der Abdeckung<B>Offener Durchgang<B>Ø 90 - Ø 142<B>Auswechselbare Drosseleinheit | ACO rehausse pour réténtion une partie sortie: DN 110mm | Acier inox 1.4301<B>Fabrication personnalisée de l'unité limiteur de débit<B>Cadre à gravier reste en position<B>Démontage rapide de couvercle<B>Passage libre<B>Ø 90 - Ø 142<B>Unité limitatrice de débit interchangeable | ACO supporto di ritenzione in un pezzo raccordo: DN 110mm | Acciaio inox 1.4301<B>Produzione personalizzata del unità di strozzamento<B>La griglia di protezione rimane in posizione<B>Smontaggio rapido del della copertura<B>Passaggio aperto<B>Ø 90 - Ø 142<B>Unità di strozzamento sostituibile | 10.05 | 7630137416134 | 1655 | \Print\im_201756.jpg
201759 | ACO Retentionseinlauf einteilig Stutzen: DN 125mm | Edelstahl 1.4301<B>Projektspezifische Fertigung der Drosseleinheit<B>Kiesfang bleibt in Position<B>Schnelle Demontage der Abdeckung<B>Offener Durchgang<B>Ø 90 - Ø 142<B>Auswechselbare Drosseleinheit | ACO rehausse pour réténtion une partie sortie: DN 125mm | Acier inox 1.4301<B>Fabrication personnalisée de l'unité limiteur de débit<B>Cadre à gravier reste en position<B>Démontage rapide de couvercle<B>Passage libre<B>Ø 90 - Ø 142<B>Unité limitatrice de débit interchangeable | ACO supporto di ritenzione in un pezzo raccordo: DN 125mm | Acciaio inox 1.4301<B>Produzione personalizzata del unità di strozzamento<B>La griglia di protezione rimane in posizione<B>Smontaggio rapido del della copertura<B>Passaggio aperto<B>Ø 90 - Ø 142<B>Unità di strozzamento sostituibile | 10.05 | 7630137416141 | 1655 | \Print\im_201756.jpg
201757 | ACO Retentionseinlauf einteilig Stutzen: DN 142mm | Edelstahl 1.4301<B>Projektspezifische Fertigung der Drosseleinheit<B>Kiesfang bleibt in Position<B>Schnelle Demontage der Abdeckung<B>Offener Durchgang<B>Ø 90 - Ø 142<B>Auswechselbare Drosseleinheit | ACO rehausse pour réténtion une partie sortie: DN 142mm | Acier inox 1.4301<B>Fabrication personnalisée de l'unité limiteur de débit<B>Cadre à gravier reste en position<B>Démontage rapide de couvercle<B>Passage libre<B>Ø 90 - Ø 142<B>Unité limitatrice de débit interchangeable | ACO supporto di ritenzione in un pezzo raccordo: DN 142mm | Acciaio inox 1.4301<B>Produzione personalizzata del unità di strozzamento<B>La griglia di protezione rimane in posizione<B>Smontaggio rapido del della copertura<B>Passaggio aperto<B>Ø 90 - Ø 142<B>Unità di strozzamento sostituibile | 10.05 | 7630137416127 | 1655 | \Print\im_201756.jpg
201838 | Tablett mit Ablaufstutzen DN89 aus Edelstahl 1.4301 | Edelstahl 1.4301<B>Kiesfang bleibt in Position<B>Schnelle Demontage der Abdeckung<B>Offener Durchgang<B>Ø 90 - Ø 142 | Tablette avec sortie DN89 en acier inox 1.4301 | Acier inox 1.4301<B>Cadre à gravier reste en position<B>Démontage rapide de couvercle<B>Passage libre<B>Ø 90 - Ø 142 | Vassoio con raccordo DN89 in acciaio inox 1.4301 | Acciaio inox 1.4301<B>La griglia di protezione rimane in posizione<B>Smontaggio rapido del della copertura<B>Passaggio aperto<B>Ø 90 - Ø 142 | 5.01 | 7630137416172 | 345 | \Print\im_201838.jpg
201839 | Tablett mit Ablaufstutzen DN110 aus Edelstahl 1.4301 | Edelstahl 1.4301<B>Kiesfang bleibt in Position<B>Schnelle Demontage der Abdeckung<B>Offener Durchgang<B>Ø 90 - Ø 142 | Tablette avec sortie DN110 en acier inox 1.4301 | Acier inox 1.4301<B>Cadre à gravier reste en position<B>Démontage rapide de couvercle<B>Passage libre<B>Ø 90 - Ø 142 | Vassoio con raccordo DN110 in acciaio inox 1.4301 | Acciaio inox 1.4301<B>La griglia di protezione rimane in posizione<B>Smontaggio rapido del della copertura<B>Passaggio aperto<B>Ø 90 - Ø 142 | 5.01 | 7630137423996 | 345 | \Print\im_201838.jpg
201840 | Tablett mit Ablaufstutzen DN125 aus Edelstahl 1.4301 | Edelstahl 1.4301<B>Kiesfang bleibt in Position<B>Schnelle Demontage der Abdeckung<B>Offener Durchgang<B>Ø 90 - Ø 142 | Tablette avec sortie DN125 en acier inox 1.4301 | Acier inox 1.4301<B>Cadre à gravier reste en position<B>Démontage rapide de couvercle<B>Passage libre<B>Ø 90 - Ø 142 | Vassoio con raccordo DN125 in acciaio inox 1.4301 | Acciaio inox 1.4301<B>La griglia di protezione rimane in posizione<B>Smontaggio rapido del della copertura<B>Passaggio aperto<B>Ø 90 - Ø 142 | 5.01 | 7630137416196 | 345 | \Print\im_201838.jpg
201779 | Tablett mit Ablaufstutzen D142 aus Edelstahl 1.4301 | Edelstahl 1.4301<B>Kiesfang bleibt in Position<B>Schnelle Demontage der Abdeckung<B>Offener Durchgang<B>Ø 90 - Ø 142 | Tablette avec sortie D142 en acier inox 1.4301 | Acier inox 1.4301<B>Cadre à gravier reste en position<B>Démontage rapide de couvercle<B>Passage libre<B>Ø 90 - Ø 142 | Vassoio con raccordo D142 in acciaio inox 1.4301 | Acciaio inox 1.4301<B>La griglia di protezione rimane in posizione<B>Smontaggio rapido del della copertura<B>Passaggio aperto<B>Ø 90 - Ø 142 | 5.01 | 2100000030088 | 345 | \Print\im_201838.jpg
201842 | Drosseleinheit mit Kiesfang aus Edelstahl 1.4301 | Edelstahl 1.4301<B>Ø 90 - Ø 142 | Élément pour rétention avec cadre à graviers | Acier inox 1.4301<B>Ø 90 - Ø 142 | Elemento di ritenzione in acciaio inox 1.4301 | Acciaio inox 1.4301<B>Ø 90 - Ø 142 | 5.04 | 2100000012893 | 1310 | \Print\im_201842.jpg
445377 | ACO Direktablauf DN70 aus Edelstahl 1.4301 | Komplett aus Edelstahl 1.4301<B>Standardlänge 300 mm, bis auf 130 mm kürzbar<B>Ohne Klebeflansch<B>Oberfläche gebeizt und passiviert<B>Kein Spezialwerkzeug erforderlich<B>In zwei Rohrdimensionen verfügbar: DN 70 und DN 100<B>Mit ACO Pipe Edelstahl kompatibel<B>Mit zwei Schlaudern für die zusätzliche Befestigung an der Bewehrung<B>Mit Rost oder Ringrost | ACO avaloir direct DN70 en acier inox 1.4301 | Réalisé entièrement en acier inox de haute qualité 1.4301<B>Longueur standard 300 mm, peut être réduite à 130 mm<B>Sans bride de collage<B>Surface décapé et passivé<B>Aucun outillage spécial nécessaire<B>Disponible en deux dimensions de tuyaux: DN 70 et DN 100<B>Compatible avec tuyaux en inox ACO Pipe<B>Avec 2 pattes de scellement pour fixation supplémentaire à l'armature<B>Avec grille et grille circulaire | ACO scadenza direttamente DN70 in acciaio inox 1.4301 | Completamento in acciaio inox 1.4301<B>Lunghezza standard 300 mm, può essere accorciato fino a 130 mm<B>Senza flangia d'attacco<B>Superficie con decapaggio e passivazione<B>Nessun attrezzo speciale necessario<B>Disponibile in due dimensioni di tubi: DN 70 e DN 100<B>Compatibile con ACO Pipe acciaio inox<B>Con due fissagi per terreno per ulteriori rafforzi<B>Con griglia e griglia circolare | 2.49 | 8590830276253 | 274 | \Print\im_445377.png
445378 | ACO Direktablauf DN70/100 aus Edelstahl 1.4301 | Komplett aus Edelstahl 1.4301<B>Standardlänge 300 mm, bis auf 130 mm kürzbar<B>Ohne Klebeflansch<B>Oberfläche gebeizt und passiviert<B>Kein Spezialwerkzeug erforderlich<B>In zwei Rohrdimensionen verfügbar: DN 70 und DN 100<B>Mit ACO Pipe Edelstahl kompatibel<B>Mit zwei Schlaudern für die zusätzliche Befestigung an der Bewehrung<B>Mit Rost oder Ringrost | ACO avaloir direct DN70/100 en acier inox 1.4301 | Réalisé entièrement en acier inox de haute qualité 1.4301<B>Longueur standard 300 mm, peut être réduite à 130 mm<B>Sans bride de collage<B>Surface décapé et passivé<B>Aucun outillage spécial nécessaire<B>Disponible en deux dimensions de tuyaux: DN 70 et DN 100<B>Compatible avec tuyaux en inox ACO Pipe<B>Avec 2 pattes de scellement pour fixation supplémentaire à l'armature<B>Avec grille et grille circulaire | ACO scadenza direttamente DN70/100 in acciaio inox 1.4301 | Completamento in acciaio inox 1.4301<B>Lunghezza standard 300 mm, può essere accorciato fino a 130 mm<B>Senza flangia d'attacco<B>Superficie con decapaggio e passivazione<B>Nessun attrezzo speciale necessario<B>Disponibile in due dimensioni di tubi: DN 70 e DN 100<B>Compatibile con ACO Pipe acciaio inox<B>Con due fissagi per terreno per ulteriori rafforzi<B>Con griglia e griglia circolare | 2.79 | 8590830276260 | 283 | \Print\im_445377.png
445379 | ACO Direktablauf DN100 aus Edelstahl 1.4301 | Komplett aus Edelstahl 1.4301<B>Standardlänge 300 mm, bis auf 130 mm kürzbar<B>Ohne Klebeflansch<B>Oberfläche gebeizt und passiviert<B>Kein Spezialwerkzeug erforderlich<B>In zwei Rohrdimensionen verfügbar: DN 70 und DN 100<B>Mit ACO Pipe Edelstahl kompatibel<B>Mit zwei Schlaudern für die zusätzliche Befestigung an der Bewehrung<B>Mit Rost oder Ringrost | ACO avaloir direct DN100 en acier inox 1.4301 | Réalisé entièrement en acier inox de haute qualité 1.4301<B>Longueur standard 300 mm, peut être réduite à 130 mm<B>Sans bride de collage<B>Surface décapé et passivé<B>Aucun outillage spécial nécessaire<B>Disponible en deux dimensions de tuyaux: DN 70 et DN 100<B>Compatible avec tuyaux en inox ACO Pipe<B>Avec 2 pattes de scellement pour fixation supplémentaire à l'armature<B>Avec grille et grille circulaire | ACO scadenza direttamente DN100 in acciaio inox 1.4301 | Completamento in acciaio inox 1.4301<B>Lunghezza standard 300 mm, può essere accorciato fino a 130 mm<B>Senza flangia d'attacco<B>Superficie con decapaggio e passivazione<B>Nessun attrezzo speciale necessario<B>Disponibile in due dimensioni di tubi: DN 70 e DN 100<B>Compatibile con ACO Pipe acciaio inox<B>Con due fissagi per terreno per ulteriori rafforzi<B>Con griglia e griglia circolare | 2.78 | 8590830276277 | 292 | \Print\im_445377.png
445441 | ACO Direktablauf DN70 aus Edelstahl 1.4301 | Edelstahl 1.4301<B>Standardlänge 300 mm, bis auf 130 mm kürzbar<B>Mit Klebeflansch<B>Oberfläche gebeizt und passiviert<B>Werkzeuglose Montage und Demontage von Schlammeimer und Rückstauschutz<B>In zwei Rohrdimensionen verfügbar: DN 70 und DN 100<B>Mit ACO Pipe Edelstahl kompatibel<B>Mit zwei Schlaudern für die zusätzliche Befestigung an der Bewehrung<B>Mit Rost oder Ringrost | ACO avaloir direct DN70 en acier inox 1.4301 | Acier inox 1.4301<B>Longueur standard 300 mm, peut être réduite à 130 mm<B>Avec bride de collage<B>Surface décapé et passivé<B>Montage et démontage du panier à boue et de la protection antirefoulement sans outillage<B>Disponible en deux dimensions de tuyaux: DN 70 et DN 100<B>Compatible avec tuyaux en inox ACO Pipe<B>Avec 2 pattes de scellement pour fixation supplémentaire à l'armature<B>Avec grille et grille circulaire | ACO scadenza direttamente DN70 in acciaio inox 1.4301 | Acciaio inox 1.4301<B>Lunghezza standard 300 mm, può essere accorciato fino a 130 mm<B>Con flangia d'attacco<B>Superficie con decapaggio e passivazione<B>Montaggio e smontaggio del secchio e ristagno con profezione senza attrezzo<B>Disponibile in due dimensioni di tubi: DN 70 e DN 100<B>Mit ACO Pipe Edelstahl kompatibel<B>Con due fissagi per terreno per ulteriori rafforzi<B>Con griglia e griglia circolare | 4.07 | 8590830280182 | 328 | \Print\im_445441.png
445442 | ACO Direktablauf DN70/100 aus Edelstahl 1.4301 | Edelstahl 1.4301<B>Standardlänge 300 mm, bis auf 130 mm kürzbar<B>Mit Klebeflansch<B>Oberfläche gebeizt und passiviert<B>Werkzeuglose Montage und Demontage von Schlammeimer und Rückstauschutz<B>In zwei Rohrdimensionen verfügbar: DN 70 und DN 100<B>Mit ACO Pipe Edelstahl kompatibel<B>Mit zwei Schlaudern für die zusätzliche Befestigung an der Bewehrung<B>Mit Rost oder Ringrost | ACO avaloir direct DN70/100 en acier inox 1.4301 | Acier inox 1.4301<B>Longueur standard 300 mm, peut être réduite à 130 mm<B>Avec bride de collage<B>Surface décapé et passivé<B>Montage et démontage du panier à boue et de la protection antirefoulement sans outillage<B>Disponible en deux dimensions de tuyaux: DN 70 et DN 100<B>Compatible avec tuyaux en inox ACO Pipe<B>Avec 2 pattes de scellement pour fixation supplémentaire à l'armature<B>Avec grille et grille circulaire | ACO scadenza direttamente DN70/100 in acciaio inox 1.4301 | Acciaio inox 1.4301<B>Lunghezza standard 300 mm, può essere accorciato fino a 130 mm<B>Con flangia d'attacco<B>Superficie con decapaggio e passivazione<B>Montaggio e smontaggio del secchio e ristagno con profezione senza attrezzo<B>Disponibile in due dimensioni di tubi: DN 70 e DN 100<B>Mit ACO Pipe Edelstahl kompatibel<B>Con due fissagi per terreno per ulteriori rafforzi<B>Con griglia e griglia circolare | 3.1 | 8590830280199 | 355 | \Print\im_445441.png
445443 | ACO Direktablauf DN100 aus Edelstahl 1.4301 | Edelstahl 1.4301<B>Standardlänge 300 mm, bis auf 130 mm kürzbar<B>Mit Klebeflansch<B>Oberfläche gebeizt und passiviert<B>Werkzeuglose Montage und Demontage von Schlammeimer und Rückstauschutz<B>In zwei Rohrdimensionen verfügbar: DN 70 und DN 100<B>Mit ACO Pipe Edelstahl kompatibel<B>Mit zwei Schlaudern für die zusätzliche Befestigung an der Bewehrung<B>Mit Rost oder Ringrost | ACO avaloir direct DN100 en acier inox 1.4301 | Acier inox 1.4301<B>Longueur standard 300 mm, peut être réduite à 130 mm<B>Avec bride de collage<B>Surface décapé et passivé<B>Montage et démontage du panier à boue et de la protection antirefoulement sans outillage<B>Disponible en deux dimensions de tuyaux: DN 70 et DN 100<B>Compatible avec tuyaux en inox ACO Pipe<B>Avec 2 pattes de scellement pour fixation supplémentaire à l'armature<B>Avec grille et grille circulaire | ACO scadenza direttamente DN100 in acciaio inox 1.4301 | Acciaio inox 1.4301<B>Lunghezza standard 300 mm, può essere accorciato fino a 130 mm<B>Con flangia d'attacco<B>Superficie con decapaggio e passivazione<B>Montaggio e smontaggio del secchio e ristagno con profezione senza attrezzo<B>Disponibile in due dimensioni di tubi: DN 70 e DN 100<B>Mit ACO Pipe Edelstahl kompatibel<B>Con due fissagi per terreno per ulteriori rafforzi<B>Con griglia e griglia circolare | 4.24 | 8590830280205 | 369 | \Print\im_445441.png
445380 | ACO Rost aus Edelstahl 1.4301 | Edelstahl | ACO grille en acier inox 1.4301 | Acier inox | ACO griglia in acciaio inox 1.4301 | Acciaio inox | 0.23 | 8590830276284 | 121 | \Print\im_445380.png
445381 | ACO Ringrost DN70 aus Edelstahl 1.4301 | Edelstahl | ACO grille anneau DN70 en acier inox 1.4301 | Acier inox | ACO griglia circolare DN70 in acciaio inox 1.4301 | Acciaio inox | 0.16 | 8590830276291 | 103 | \Print\im_445381.png
445382 | ACO Ringrost DN100 aus Edelstahl 1.4301 | Edelstahl | ACO grille anneau DN100 en acier inox 1.4301 | Acier inox | ACO griglia circolare DN100 in acciaio inox 1.4301 | Acciaio inox | 0.1 | 8590830276307 | 85 | \Print\im_445382.png
445444 | Montagehalterung für ACO Direktablauf | Edelstahl | Support pour d'installation pour ACO avaloir direct | Acier inox | supporto per l'installazione per ACO scadenza direttamente | Acciaio inox | 0.64 | 8590830280212 | 41 | \Print\im_445444.tif
98570 | ACO PIPE Rohr DN 75 0.5m aus Edelstahl 1.4404 | Edelstahl 1.4404<B>Gemäss Norm SN EN 1124<B>Inkl. Dichtungsmaterial EPDM (NBR, FPM (Viton) als Zubehör)<B>Rohrdruck bis 0,5 bar (bis maximal 2,0 bar mit speziellen Rohrschellen)<B>Rohre mit Steckmuffe | ACO PIPE tube DN 75 0.5m en acier inox V2A 1.4404 | Acier inox 1.4404<B>Selon norme SN EN 1124<B>Incl. matériau d'étanchéité EPDM (NBR, FPM (Viton) en accessoire)<B>Pression de tuyau jusqu'à 0,5 bar (jusqu'àl 2,0 bars avec colliers spéciaux)<B>Tuyaux avec manchon | ACO PIPE tubo DN 75 0.5m in acciaio inox 1.4404 | Acciaio inox 1.4404<B>Secondo norme SN EN 1124<B>Con materiale di tenuta EPDM (NBR, FPM (Viton) come accessorio)<B>Pressione del tubo fino a 0,5 bar (da 2,0 bar con fascette speciale)<B>Tubazioni con giunto a bicchiere | 1.07 | 8590830201897 | 65 | \Print\im_98520.jpg
98574 | ACO PIPE Rohr DN 75 0.5m aus Edelstahl 1.4404 | Edelstahl 1.4404<B>Gemäss Norm SN EN 1124<B>Inkl. Dichtungsmaterial EPDM (NBR, FPM (Viton) als Zubehör)<B>Rohrdruck bis 0,5 bar (bis maximal 2,0 bar mit speziellen Rohrschellen)<B>Rohre mit Steckmuffe | ACO PIPE tube DN 75 1.0m en acier inox V2A 1.4404 | Acier inox 1.4404<B>Selon norme SN EN 1124<B>Incl. matériau d'étanchéité EPDM (NBR, FPM (Viton) en accessoire)<B>Pression de tuyau jusqu'à 0,5 bar (jusqu'àl 2,0 bars avec colliers spéciaux)<B>Tuyaux avec manchon | ACO PIPE tubo DN 75 1.0m in acciaio inox 1.4404 | Acciaio inox 1.4404<B>Secondo norme SN EN 1124<B>Con materiale di tenuta EPDM (NBR, FPM (Viton) come accessorio)<B>Pressione del tubo fino a 0,5 bar (da 2,0 bar con fascette speciale)<B>Tubazioni con giunto a bicchiere | 2.01 | 8590830201934 | 120 | \Print\im_98520.jpg
98578 | ACO PIPE Rohr DN 75 0.5m aus Edelstahl 1.4404 | Edelstahl 1.4404<B>Gemäss Norm SN EN 1124<B>Inkl. Dichtungsmaterial EPDM (NBR, FPM (Viton) als Zubehör)<B>Rohrdruck bis 0,5 bar (bis maximal 2,0 bar mit speziellen Rohrschellen)<B>Rohre mit Steckmuffe | ACO PIPE tube DN 75 2.0m en acier inox V2A 1.4404 | Acier inox 1.4404<B>Selon norme SN EN 1124<B>Incl. matériau d'étanchéité EPDM (NBR, FPM (Viton) en accessoire)<B>Pression de tuyau jusqu'à 0,5 bar (jusqu'àl 2,0 bars avec colliers spéciaux)<B>Tuyaux avec manchon | ACO PIPE tubo DN 75 2.0m in acciaio inox 1.4404 | Acciaio inox 1.4404<B>Secondo norme SN EN 1124<B>Con materiale di tenuta EPDM (NBR, FPM (Viton) come accessorio)<B>Pressione del tubo fino a 0,5 bar (da 2,0 bar con fascette speciale)<B>Tubazioni con giunto a bicchiere | 3.86 | 8590830201972 | 156 | \Print\im_98520.jpg
98580 | ACO PIPE Rohr DN 75 0.5m aus Edelstahl 1.4404 | Edelstahl 1.4404<B>Gemäss Norm SN EN 1124<B>Inkl. Dichtungsmaterial EPDM (NBR, FPM (Viton) als Zubehör)<B>Rohrdruck bis 0,5 bar (bis maximal 2,0 bar mit speziellen Rohrschellen)<B>Rohre mit Steckmuffe | ACO PIPE tube DN 75 3.0m en acier inox V2A11.4404 | Acier inox 1.4404<B>Selon norme SN EN 1124<B>Incl. matériau d'étanchéité EPDM (NBR, FPM (Viton) en accessoire)<B>Pression de tuyau jusqu'à 0,5 bar (jusqu'àl 2,0 bars avec colliers spéciaux)<B>Tuyaux avec manchon | ACO PIPE tubo DN 75 3.0m in acciaio inox 1.4404 | Acciaio inox 1.4404<B>Secondo norme SN EN 1124<B>Con materiale di tenuta EPDM (NBR, FPM (Viton) come accessorio)<B>Pressione del tubo fino a 0,5 bar (da 2,0 bar con fascette speciale)<B>Tubazioni con giunto a bicchiere | 5.77 | 8590830201996 | 198 | \Print\im_98520.jpg
98586 | ACO PIPE Rohr DN 100 0.5m aus Edelstahl 1.4404 | Edelstahl 1.4404<B>Gemäss Norm SN EN 1124<B>Inkl. Dichtungsmaterial EPDM (NBR, FPM (Viton) als Zubehör)<B>Rohrdruck bis 0,5 bar (bis maximal 2,0 bar mit speziellen Rohrschellen)<B>Rohre mit Steckmuffe | ACO PIPE tube DN 100 0.5m en acier inox 1.4404 | Acier inox 1.4404<B>Selon norme SN EN 1124<B>Incl. matériau d'étanchéité EPDM (NBR, FPM (Viton) en accessoire)<B>Pression de tuyau jusqu'à 0,5 bar (jusqu'àl 2,0 bars avec colliers spéciaux)<B>Tuyaux avec manchon | ACO PIPE tubo DN 100 0.5m in acciaio inox 1.4404 | Acciaio inox 1.4404<B>Secondo norme SN EN 1124<B>Con materiale di tenuta EPDM (NBR, FPM (Viton) come accessorio)<B>Pressione del tubo fino a 0,5 bar (da 2,0 bar con fascette speciale)<B>Tubazioni con giunto a bicchiere | 1.6 | 8590830202054 | 97 | \Print\im_98536.jpg
98590 | ACO PIPE Rohr DN 100 0.5m aus Edelstahl 1.4404 | Edelstahl 1.4404<B>Gemäss Norm SN EN 1124<B>Inkl. Dichtungsmaterial EPDM (NBR, FPM (Viton) als Zubehör)<B>Rohrdruck bis 0,5 bar (bis maximal 2,0 bar mit speziellen Rohrschellen)<B>Rohre mit Steckmuffe | ACO PIPE tube DN 100 0.5m en acier inox 1.4404 | Acier inox 1.4404<B>Selon norme SN EN 1124<B>Incl. matériau d'étanchéité EPDM (NBR, FPM (Viton) en accessoire)<B>Pression de tuyau jusqu'à 0,5 bar (jusqu'àl 2,0 bars avec colliers spéciaux)<B>Tuyaux avec manchon | ACO PIPE tubo DN 100 0.5m in acciaio inox 1.4404 | Acciaio inox 1.4404<B>Secondo norme SN EN 1124<B>Con materiale di tenuta EPDM (NBR, FPM (Viton) come accessorio)<B>Pressione del tubo fino a 0,5 bar (da 2,0 bar con fascette speciale)<B>Tubazioni con giunto a bicchiere | 2.98 | 8590830202092 | 172 | \Print\im_98536.jpg
98594 | ACO PIPE Rohr DN 100 0.5m aus Edelstahl 1.4404 | Edelstahl 1.4404<B>Gemäss Norm SN EN 1124<B>Inkl. Dichtungsmaterial EPDM (NBR, FPM (Viton) als Zubehör)<B>Rohrdruck bis 0,5 bar (bis maximal 2,0 bar mit speziellen Rohrschellen)<B>Rohre mit Steckmuffe | ACO PIPE tube DN 100 0.5m en acier inox 1.4404 | Acier inox 1.4404<B>Selon norme SN EN 1124<B>Incl. matériau d'étanchéité EPDM (NBR, FPM (Viton) en accessoire)<B>Pression de tuyau jusqu'à 0,5 bar (jusqu'àl 2,0 bars avec colliers spéciaux)<B>Tuyaux avec manchon | ACO PIPE tubo DN 100 0.5m in acciaio inox 1.4404 | Acciaio inox 1.4404<B>Secondo norme SN EN 1124<B>Con materiale di tenuta EPDM (NBR, FPM (Viton) come accessorio)<B>Pressione del tubo fino a 0,5 bar (da 2,0 bar con fascette speciale)<B>Tubazioni con giunto a bicchiere | 5.74 | 8590830202139 | 294 | \Print\im_98536.jpg
98596 | ACO PIPE Rohr DN 100 0.5m aus Edelstahl 1.4404 | Edelstahl 1.4404<B>Gemäss Norm SN EN 1124<B>Inkl. Dichtungsmaterial EPDM (NBR, FPM (Viton) als Zubehör)<B>Rohrdruck bis 0,5 bar (bis maximal 2,0 bar mit speziellen Rohrschellen)<B>Rohre mit Steckmuffe | ACO PIPE tube DN 100 0.5m en acier inox 1.4404 | Acier inox 1.4404<B>Selon norme SN EN 1124<B>Incl. matériau d'étanchéité EPDM (NBR, FPM (Viton) en accessoire)<B>Pression de tuyau jusqu'à 0,5 bar (jusqu'àl 2,0 bars avec colliers spéciaux)<B>Tuyaux avec manchon | ACO PIPE tubo DN 100 0.5m in acciaio inox 1.4404 | Acciaio inox 1.4404<B>Secondo norme SN EN 1124<B>Con materiale di tenuta EPDM (NBR, FPM (Viton) come accessorio)<B>Pressione del tubo fino a 0,5 bar (da 2,0 bar con fascette speciale)<B>Tubazioni con giunto a bicchiere | 8.5 | 8590830101982 | 444 | \Print\im_98536.jpg
419716 | ACO PIPE Rohr DN 125 0.5m aus Edelstahl 1.4404 | Edelstahl 1.4404<B>Gemäss Norm SN EN 1124<B>Inkl. Dichtungsmaterial EPDM (NBR, FPM (Viton) als Zubehör)<B>Rohrdruck bis 0,5 bar (bis maximal 2,0 bar mit speziellen Rohrschellen)<B>Rohre mit Steckmuffe | ACO PIPE tube DN 125 0.5m en acier inox 1.4404 | Acier inox 1.4404<B>Selon norme SN EN 1124<B>Incl. matériau d'étanchéité EPDM (NBR, FPM (Viton) en accessoire)<B>Pression de tuyau jusqu'à 0,5 bar (jusqu'àl 2,0 bars avec colliers spéciaux)<B>Tuyaux avec manchon | ACO PIPE tubo DN 125 0.5m in acciaio inox 1.4404 | Acciaio inox 1.4404<B>Secondo norme SN EN 1124<B>Con materiale di tenuta EPDM (NBR, FPM (Viton) come accessorio)<B>Pressione del tubo fino a 0,5 bar (da 2,0 bar con fascette speciale)<B>Tubazioni con giunto a bicchiere | 1.83 | 4002626674500 | 107 | \Print\im_419696.jpg
419720 | ACO PIPE Rohr DN 125 0.5m aus Edelstahl 1.4404 | Edelstahl 1.4404<B>Gemäss Norm SN EN 1124<B>Inkl. Dichtungsmaterial EPDM (NBR, FPM (Viton) als Zubehör)<B>Rohrdruck bis 0,5 bar (bis maximal 2,0 bar mit speziellen Rohrschellen)<B>Rohre mit Steckmuffe | ACO PIPE tube DN 125 0.5m en acier inox 1.4404 | Acier inox 1.4404<B>Selon norme SN EN 1124<B>Incl. matériau d'étanchéité EPDM (NBR, FPM (Viton) en accessoire)<B>Pression de tuyau jusqu'à 0,5 bar (jusqu'àl 2,0 bars avec colliers spéciaux)<B>Tuyaux avec manchon | ACO PIPE tubo DN 125 0.5m in acciaio inox 1.4404 | Acciaio inox 1.4404<B>Secondo norme SN EN 1124<B>Con materiale di tenuta EPDM (NBR, FPM (Viton) come accessorio)<B>Pressione del tubo fino a 0,5 bar (da 2,0 bar con fascette speciale)<B>Tubazioni con giunto a bicchiere | 3.4 | 4002626674531 | 164 | \Print\im_419696.jpg
419724 | ACO PIPE Rohr DN 125 0.5m aus Edelstahl 1.4404 | Edelstahl 1.4404<B>Gemäss Norm SN EN 1124<B>Inkl. Dichtungsmaterial EPDM (NBR, FPM (Viton) als Zubehör)<B>Rohrdruck bis 0,5 bar (bis maximal 2,0 bar mit speziellen Rohrschellen)<B>Rohre mit Steckmuffe | ACO PIPE tube DN 125 0.5m en acier inox 1.4404 | Acier inox 1.4404<B>Selon norme SN EN 1124<B>Incl. matériau d'étanchéité EPDM (NBR, FPM (Viton) en accessoire)<B>Pression de tuyau jusqu'à 0,5 bar (jusqu'àl 2,0 bars avec colliers spéciaux)<B>Tuyaux avec manchon | ACO PIPE tubo DN 125 0.5m in acciaio inox 1.4404 | Acciaio inox 1.4404<B>Secondo norme SN EN 1124<B>Con materiale di tenuta EPDM (NBR, FPM (Viton) come accessorio)<B>Pressione del tubo fino a 0,5 bar (da 2,0 bar con fascette speciale)<B>Tubazioni con giunto a bicchiere | 6.54 | 4002626674548 | 314 | \Print\im_419696.jpg
419726 | ACO PIPE Rohr DN 125 0.5m aus Edelstahl 1.4404 | Edelstahl 1.4404<B>Gemäss Norm SN EN 1124<B>Inkl. Dichtungsmaterial EPDM (NBR, FPM (Viton) als Zubehör)<B>Rohrdruck bis 0,5 bar (bis maximal 2,0 bar mit speziellen Rohrschellen)<B>Rohre mit Steckmuffe | ACO PIPE tube DN 125 0.5m en acier inox 1.4404 | Acier inox 1.4404<B>Selon norme SN EN 1124<B>Incl. matériau d'étanchéité EPDM (NBR, FPM (Viton) en accessoire)<B>Pression de tuyau jusqu'à 0,5 bar (jusqu'àl 2,0 bars avec colliers spéciaux)<B>Tuyaux avec manchon | ACO PIPE tubo DN 125 0.5m in acciaio inox 1.4404 | Acciaio inox 1.4404<B>Secondo norme SN EN 1124<B>Con materiale di tenuta EPDM (NBR, FPM (Viton) come accessorio)<B>Pressione del tubo fino a 0,5 bar (da 2,0 bar con fascette speciale)<B>Tubazioni con giunto a bicchiere | 9.68 | 4002626674555 | 520 | \Print\im_419696.jpg
98652 | ACO PIPE Rohr DN 150 0.5m aus Edelstahl 1.4404 | Edelstahl 1.4404<B>Gemäss Norm SN EN 1124<B>Inkl. Dichtungsmaterial EPDM (NBR, FPM (Viton) als Zubehör)<B>Rohrdruck bis 0,5 bar (bis maximal 2,0 bar mit speziellen Rohrschellen)<B>Rohre mit Steckmuffe | ACO PIPE tube DN 150 0.5m en acier inox 1.4404 | Acier inox 1.4404<B>Selon norme SN EN 1124<B>Incl. matériau d'étanchéité EPDM (NBR, FPM (Viton) en accessoire)<B>Pression de tuyau jusqu'à 0,5 bar (jusqu'àl 2,0 bars avec colliers spéciaux)<B>Tuyaux avec manchon | ACO PIPE tubo DN 150 0.5m in acciaio inox 1.4404 | Acciaio inox 1.4404<B>Secondo norme SN EN 1124<B>Con materiale di tenuta EPDM (NBR, FPM (Viton) come accessorio)<B>Pressione del tubo fino a 0,5 bar (da 2,0 bar con fascette speciale)<B>Tubazioni con giunto a bicchiere | 2.92 | 8590830202351 | 161 | \Print\im_98602.jpg
98656 | ACO PIPE Rohr DN 150 0.5m aus Edelstahl 1.4404 | Edelstahl 1.4404<B>Gemäss Norm SN EN 1124<B>Inkl. Dichtungsmaterial EPDM (NBR, FPM (Viton) als Zubehör)<B>Rohrdruck bis 0,5 bar (bis maximal 2,0 bar mit speziellen Rohrschellen)<B>Rohre mit Steckmuffe | ACO PIPE tube DN 150 0.5m en acier inox 1.4404 | Acier inox 1.4404<B>Selon norme SN EN 1124<B>Incl. matériau d'étanchéité EPDM (NBR, FPM (Viton) en accessoire)<B>Pression de tuyau jusqu'à 0,5 bar (jusqu'àl 2,0 bars avec colliers spéciaux)<B>Tuyaux avec manchon | ACO PIPE tubo DN 150 0.5m in acciaio inox 1.4404 | Acciaio inox 1.4404<B>Secondo norme SN EN 1124<B>Con materiale di tenuta EPDM (NBR, FPM (Viton) come accessorio)<B>Pressione del tubo fino a 0,5 bar (da 2,0 bar con fascette speciale)<B>Tubazioni con giunto a bicchiere | 5.4 | 8590830202399 | 255 | \Print\im_98602.jpg
98660 | ACO PIPE Rohr DN 150 0.5m aus Edelstahl 1.4404 | Edelstahl 1.4404<B>Gemäss Norm SN EN 1124<B>Inkl. Dichtungsmaterial EPDM (NBR, FPM (Viton) als Zubehör)<B>Rohrdruck bis 0,5 bar (bis maximal 2,0 bar mit speziellen Rohrschellen)<B>Rohre mit Steckmuffe | ACO PIPE tube DN 150 0.5m en acier inox 1.4404 | Acier inox 1.4404<B>Selon norme SN EN 1124<B>Incl. matériau d'étanchéité EPDM (NBR, FPM (Viton) en accessoire)<B>Pression de tuyau jusqu'à 0,5 bar (jusqu'àl 2,0 bars avec colliers spéciaux)<B>Tuyaux avec manchon | ACO PIPE tubo DN 150 0.5m in acciaio inox 1.4404 | Acciaio inox 1.4404<B>Secondo norme SN EN 1124<B>Con materiale di tenuta EPDM (NBR, FPM (Viton) come accessorio)<B>Pressione del tubo fino a 0,5 bar (da 2,0 bar con fascette speciale)<B>Tubazioni con giunto a bicchiere | 10.5 | 8590830202436 | 475 | \Print\im_98602.jpg
98662 | ACO PIPE Rohr DN 150 0.5m aus Edelstahl 1.4404 | Edelstahl 1.4404<B>Gemäss Norm SN EN 1124<B>Inkl. Dichtungsmaterial EPDM (NBR, FPM (Viton) als Zubehör)<B>Rohrdruck bis 0,5 bar (bis maximal 2,0 bar mit speziellen Rohrschellen)<B>Rohre mit Steckmuffe | ACO PIPE tube DN 150 0.5m en acier inox 1.4404 | Acier inox 1.4404<B>Selon norme SN EN 1124<B>Incl. matériau d'étanchéité EPDM (NBR, FPM (Viton) en accessoire)<B>Pression de tuyau jusqu'à 0,5 bar (jusqu'àl 2,0 bars avec colliers spéciaux)<B>Tuyaux avec manchon | ACO PIPE tubo DN 150 0.5m in acciaio inox 1.4404 | Acciaio inox 1.4404<B>Secondo norme SN EN 1124<B>Con materiale di tenuta EPDM (NBR, FPM (Viton) come accessorio)<B>Pressione del tubo fino a 0,5 bar (da 2,0 bar con fascette speciale)<B>Tubazioni con giunto a bicchiere | 15.4 | 8590830202450 | 607 | \Print\im_98602.jpg
419002 | ACO PIPE Bogen lang 87.5° DN 75 aus Edelstahl 1.4404 | Edelstahl 1.4404<B>Gemäss Norm SN EN 1124<B>Inkl. Dichtungsmaterial EPDM (NBR, FPM (Viton) als Zubehör)<B>Formstücke<B>Rohrdruck bis 0,5 bar (bis maximal 2,0 bar mit speziellen Rohrschellen)<B>Bogen lang 87.5° | ACO PIPE coude longe 87.5° DN 75 en acier inox 1.4404 | Acier inox 1.4404<B>Selon norme SN EN 1124<B>Incl. matériau d'étanchéité EPDM (NBR, FPM (Viton) en accessoire)<B>Pièce faconnée<B>Pression de tuyau jusqu'à 0,5 bar (jusqu'àl 2,0 bars avec colliers spéciaux)<B>Coude long 87.5° | ACO PIPE gomito lungo 87.5° DN 75 in acciaio inox 1.4404 | Acciaio inox 1.4404<B>Secondo norme SN EN 1124<B>Con materiale di tenuta EPDM (NBR, FPM (Viton) come accessorio)<B>Pezzo sagomato<B>Pressione del tubo fino a 0,5 bar (da 2,0 bar con fascette speciale)<B>Arco lungo 87.5° | 0.53 | 8590830205437 | 87 | \Print\im_419148.jpg
419004 | ACO PIPE Bogen lang 87.5° DN 75 aus Edelstahl 1.4404 | Edelstahl 1.4404<B>Gemäss Norm SN EN 1124<B>Inkl. Dichtungsmaterial EPDM (NBR, FPM (Viton) als Zubehör)<B>Formstücke<B>Rohrdruck bis 0,5 bar (bis maximal 2,0 bar mit speziellen Rohrschellen)<B>Bogen lang 87.5° | ACO PIPE coude longe 87.5° DN 75 en acier inox 1.4404 | Acier inox 1.4404<B>Selon norme SN EN 1124<B>Incl. matériau d'étanchéité EPDM (NBR, FPM (Viton) en accessoire)<B>Pièce faconnée<B>Pression de tuyau jusqu'à 0,5 bar (jusqu'àl 2,0 bars avec colliers spéciaux)<B>Coude long 87.5° | ACO PIPE gomito lungo 87.5° DN 75 in acciaio inox 1.4404 | Acciaio inox 1.4404<B>Secondo norme SN EN 1124<B>Con materiale di tenuta EPDM (NBR, FPM (Viton) come accessorio)<B>Pezzo sagomato<B>Pressione del tubo fino a 0,5 bar (da 2,0 bar con fascette speciale)<B>Arco lungo 87.5° | 1.4 | 4002626108395 | 133 | \Print\im_419148.jpg
419144 | ACO PIPE Bogen lang 87.5° DN 75 aus Edelstahl 1.4404 | Edelstahl 1.4404<B>Gemäss Norm SN EN 1124<B>Inkl. Dichtungsmaterial EPDM (NBR, FPM (Viton) als Zubehör)<B>Formstücke<B>Rohrdruck bis 0,5 bar (bis maximal 2,0 bar mit speziellen Rohrschellen)<B>Bogen lang 87.5° | ACO PIPE coude longe 87.5° DN 75 en acier inox 1.4404 | Acier inox 1.4404<B>Selon norme SN EN 1124<B>Incl. matériau d'étanchéité EPDM (NBR, FPM (Viton) en accessoire)<B>Pièce faconnée<B>Pression de tuyau jusqu'à 0,5 bar (jusqu'àl 2,0 bars avec colliers spéciaux)<B>Coude long 87.5° | ACO PIPE gomito lungo 87.5° DN 75 in acciaio inox 1.4404 | Acciaio inox 1.4404<B>Secondo norme SN EN 1124<B>Con materiale di tenuta EPDM (NBR, FPM (Viton) come accessorio)<B>Pezzo sagomato<B>Pressione del tubo fino a 0,5 bar (da 2,0 bar con fascette speciale)<B>Arco lungo 87.5° | 3.21 | 8590830206854 | 278 | \Print\im_419148.jpg
419734 | ACO PIPE Bogen 87.5° DN 125 aus Edelstahl 1.4404 | Edelstahl 1.4404<B>Gemäss Norm SN EN 1124<B>Inkl. Dichtungsmaterial EPDM (NBR, FPM (Viton) als Zubehör)<B>Formstücke<B>Rohrdruck bis 0,5 bar (bis maximal 2,0 bar mit speziellen Rohrschellen)<B>Bogen 87.5° | ACO PIPE coude 87.5° DN 125 en acier inox 1.4404 | Acier inox 1.4404<B>Selon norme SN EN 1124<B>Incl. matériau d'étanchéité EPDM (NBR, FPM (Viton) en accessoire)<B>Pièce faconnée<B>Pression de tuyau jusqu'à 0,5 bar (jusqu'àl 2,0 bars avec colliers spéciaux)<B>Coude 87.5° | ACO PIPE gomito 87.5° DN 125 in acciaio inox 1.4404 | Acciaio inox 1.4404<B>Secondo norme SN EN 1124<B>Con materiale di tenuta EPDM (NBR, FPM (Viton) come accessorio)<B>Pezzo sagomato<B>Pressione del tubo fino a 0,5 bar (da 2,0 bar con fascette speciale)<B>Arco 87.5° | 0.98 | 4002626674692 | 108 | \Print\im_419732.jpg
98760 | ACO PIPE Bogen 45° DN 75 aus Edelstahl1.4404 | Edelstahl 1.4404<B>Gemäss Norm SN EN 1124<B>Inkl. Dichtungsmaterial EPDM (NBR, FPM (Viton) als Zubehör)<B>Rohrdruck bis 0,5 bar (bis maximal 2,0 bar mit speziellen Rohrschellen)<B>Rohre mit Steckmuffe<B>Bogen 45° | ACO PIPE coude 45° DN 75 en acier inox 1.4404 | Acier inox 1.4404<B>Selon norme SN EN 1124<B>Incl. matériau d'étanchéité EPDM (NBR, FPM (Viton) en accessoire)<B>Pression de tuyau jusqu'à 0,5 bar (jusqu'àl 2,0 bars avec colliers spéciaux)<B>Tuyaux avec manchon<B>Coude 45° | ACO PIPE gomito 45° DN 75 in acciaio inox1.4404 | Acciaio inox 1.4404<B>Secondo norme SN EN 1124<B>Con materiale di tenuta EPDM (NBR, FPM (Viton) come accessorio)<B>Pressione del tubo fino a 0,5 bar (da 2,0 bar con fascette speciale)<B>Tubazioni con giunto a bicchiere<B>Arco 45° | 0.35 | 8590830203235 | 56 | \Print\im_98710.jpg
98762 | ACO PIPE Bogen 45° DN 75 aus Edelstahl1.4404 | Edelstahl 1.4404<B>Gemäss Norm SN EN 1124<B>Inkl. Dichtungsmaterial EPDM (NBR, FPM (Viton) als Zubehör)<B>Rohrdruck bis 0,5 bar (bis maximal 2,0 bar mit speziellen Rohrschellen)<B>Rohre mit Steckmuffe<B>Bogen 45° | ACO PIPE coude 45° DN 75 en acier inox 1.4404 | Acier inox 1.4404<B>Selon norme SN EN 1124<B>Incl. matériau d'étanchéité EPDM (NBR, FPM (Viton) en accessoire)<B>Pression de tuyau jusqu'à 0,5 bar (jusqu'àl 2,0 bars avec colliers spéciaux)<B>Tuyaux avec manchon<B>Coude 45° | ACO PIPE gomito 45° DN 75 in acciaio inox1.4404 | Acciaio inox 1.4404<B>Secondo norme SN EN 1124<B>Con materiale di tenuta EPDM (NBR, FPM (Viton) come accessorio)<B>Pressione del tubo fino a 0,5 bar (da 2,0 bar con fascette speciale)<B>Tubazioni con giunto a bicchiere<B>Arco 45° | 0.64 | 8590830102095 | 92 | \Print\im_98710.jpg
419738 | ACO PIPE Bogen 45° DN 75 aus Edelstahl1.4404 | Edelstahl 1.4404<B>Gemäss Norm SN EN 1124<B>Inkl. Dichtungsmaterial EPDM (NBR, FPM (Viton) als Zubehör)<B>Rohrdruck bis 0,5 bar (bis maximal 2,0 bar mit speziellen Rohrschellen)<B>Rohre mit Steckmuffe<B>Bogen 45° | ACO PIPE coude 45° DN 75 en acier inox 1.4404 | Acier inox 1.4404<B>Selon norme SN EN 1124<B>Incl. matériau d'étanchéité EPDM (NBR, FPM (Viton) en accessoire)<B>Pression de tuyau jusqu'à 0,5 bar (jusqu'àl 2,0 bars avec colliers spéciaux)<B>Tuyaux avec manchon<B>Coude 45° | ACO PIPE gomito 45° DN 75 in acciaio inox1.4404 | Acciaio inox 1.4404<B>Secondo norme SN EN 1124<B>Con materiale di tenuta EPDM (NBR, FPM (Viton) come accessorio)<B>Pressione del tubo fino a 0,5 bar (da 2,0 bar con fascette speciale)<B>Tubazioni con giunto a bicchiere<B>Arco 45° | 0.77 | 4002626674685 | 77 | \Print\im_98710.jpg
98764 | ACO PIPE Bogen 45° DN 75 aus Edelstahl1.4404 | Edelstahl 1.4404<B>Gemäss Norm SN EN 1124<B>Inkl. Dichtungsmaterial EPDM (NBR, FPM (Viton) als Zubehör)<B>Rohrdruck bis 0,5 bar (bis maximal 2,0 bar mit speziellen Rohrschellen)<B>Rohre mit Steckmuffe<B>Bogen 45° | ACO PIPE coude 45° DN 75 en acier inox 1.4404 | Acier inox 1.4404<B>Selon norme SN EN 1124<B>Incl. matériau d'étanchéité EPDM (NBR, FPM (Viton) en accessoire)<B>Pression de tuyau jusqu'à 0,5 bar (jusqu'àl 2,0 bars avec colliers spéciaux)<B>Tuyaux avec manchon<B>Coude 45° | ACO PIPE gomito 45° DN 75 in acciaio inox1.4404 | Acciaio inox 1.4404<B>Secondo norme SN EN 1124<B>Con materiale di tenuta EPDM (NBR, FPM (Viton) come accessorio)<B>Pressione del tubo fino a 0,5 bar (da 2,0 bar con fascette speciale)<B>Tubazioni con giunto a bicchiere<B>Arco 45° | 1.26 | 8590830203273 | 142 | \Print\im_98710.jpg
98768 | ACO PIPE Bogen 30° DN 75 aus Edelstahl V2A 1.4301 | Edelstahl 1.4301<B>Gemäss Norm SN EN 1124<B>Inkl. Dichtungsmaterial EPDM (NBR, FPM (Viton) als Zubehör)<B>Formstücke<B>Rohrdruck bis 0,5 bar (bis maximal 2,0 bar mit speziellen Rohrschellen)<B>Bogen 30° | ACO PIPE coude 30° DN 75 en acier inox V2A 1.4301 | Acier inox 1.4301<B>Selon norme SN EN 1124<B>Incl. matériau d'étanchéité EPDM (NBR, FPM (Viton) en accessoire)<B>Pièce faconnée<B>Pression de tuyau jusqu'à 0,5 bar (jusqu'àl 2,0 bars avec colliers spéciaux)<B>Coude 30° | ACO PIPE gomito 30° DN 75 in acciaio inox V2A 1.4301 | Acciaio inox 1.4301<B>Secondo norme SN EN 1124<B>Con materiale di tenuta EPDM (NBR, FPM (Viton) come accessorio)<B>Pezzo sagomato<B>Pressione del tubo fino a 0,5 bar (da 2,0 bar con fascette speciale)<B>Arco 30° | 0.32 | 8590830203310 | 32 | \Print\im_98718.jpg
98770 | ACO PIPE Bogen 30° DN 100 aus Edelstahl V2A 1.4301 | Edelstahl 1.4301<B>Gemäss Norm SN EN 1124<B>Inkl. Dichtungsmaterial EPDM (NBR, FPM (Viton) als Zubehör)<B>Formstücke<B>Rohrdruck bis 0,5 bar (bis maximal 2,0 bar mit speziellen Rohrschellen)<B>Bogen 30° | ACO PIPE coude 30° DN 100 en acier inox V2A 1.4301 | Acier inox 1.4301<B>Selon norme SN EN 1124<B>Incl. matériau d'étanchéité EPDM (NBR, FPM (Viton) en accessoire)<B>Pièce faconnée<B>Pression de tuyau jusqu'à 0,5 bar (jusqu'àl 2,0 bars avec colliers spéciaux)<B>Coude 30° | ACO PIPE gomito 30° DN 100 in acciaio inox V2A 1.4301 | Acciaio inox 1.4301<B>Secondo norme SN EN 1124<B>Con materiale di tenuta EPDM (NBR, FPM (Viton) come accessorio)<B>Pezzo sagomato<B>Pressione del tubo fino a 0,5 bar (da 2,0 bar con fascette speciale)<B>Arco 30° | 0.52 | 8590830203334 | 48 | \Print\im_98718.jpg
419742 | ACO PIPE Bogen 30° DN 125 aus Edelstahl V2A 1.4301 | Edelstahl 1.4301<B>Gemäss Norm SN EN 1124<B>Inkl. Dichtungsmaterial EPDM (NBR, FPM (Viton) als Zubehör)<B>Formstücke<B>Rohrdruck bis 0,5 bar (bis maximal 2,0 bar mit speziellen Rohrschellen)<B>Bogen 30° | ACO PIPE coude 30° DN 125 en acier inox V2A 1.4301 | Acier inox 1.4301<B>Selon norme SN EN 1124<B>Incl. matériau d'étanchéité EPDM (NBR, FPM (Viton) en accessoire)<B>Pièce faconnée<B>Pression de tuyau jusqu'à 0,5 bar (jusqu'àl 2,0 bars avec colliers spéciaux)<B>Coude 30° | ACO PIPE gomito 30° DN 125 in acciaio inox V2A 1.4301 | Acciaio inox 1.4301<B>Secondo norme SN EN 1124<B>Con materiale di tenuta EPDM (NBR, FPM (Viton) come accessorio)<B>Pezzo sagomato<B>Pressione del tubo fino a 0,5 bar (da 2,0 bar con fascette speciale)<B>Arco 30° | 0.66 | 8590830071414 | 81 | \Print\im_98718.jpg
98772 | ACO PIPE Bogen 30° DN 150 aus Edelstahl V2A 1.4301 | Edelstahl 1.4301<B>Gemäss Norm SN EN 1124<B>Inkl. Dichtungsmaterial EPDM (NBR, FPM (Viton) als Zubehör)<B>Formstücke<B>Rohrdruck bis 0,5 bar (bis maximal 2,0 bar mit speziellen Rohrschellen)<B>Bogen 30° | ACO PIPE coude 30° DN 150 en acier inox V2A 1.4301 | Acier inox 1.4301<B>Selon norme SN EN 1124<B>Incl. matériau d'étanchéité EPDM (NBR, FPM (Viton) en accessoire)<B>Pièce faconnée<B>Pression de tuyau jusqu'à 0,5 bar (jusqu'àl 2,0 bars avec colliers spéciaux)<B>Coude 30° | ACO PIPE gomito 30° DN 150 in acciaio inox V2A 1.4301 | Acciaio inox 1.4301<B>Secondo norme SN EN 1124<B>Con materiale di tenuta EPDM (NBR, FPM (Viton) come accessorio)<B>Pezzo sagomato<B>Pressione del tubo fino a 0,5 bar (da 2,0 bar con fascette speciale)<B>Arco 30° | 1.2 | 8590830203358 | 112 | \Print\im_98718.jpg
98784 | ACO PIPE Abzweig 87.5° DN 75 aus Edelstahl 1.4404 | Edelstahl 1.4404<B>Gemäss Norm SN EN 1124<B>Inkl. Dichtungsmaterial EPDM (NBR, FPM (Viton) als Zubehör)<B>Formstücke<B>Rohrdruck bis 0,5 bar (bis maximal 2,0 bar mit speziellen Rohrschellen)<B>Abzweig 87.5° | ACO PIPE branchement 87.5° DN 75 en acier inox 1.4404 | Acier inox 1.4404<B>Selon norme SN EN 1124<B>Incl. matériau d'étanchéité EPDM (NBR, FPM (Viton) en accessoire)<B>Pièce faconnée<B>Pression de tuyau jusqu'à 0,5 bar (jusqu'àl 2,0 bars avec colliers spéciaux)<B>Derivazione 87.5° | ACO PIPE derivazione 87.5° DN 75 in acciaio inox 1.4404 | Acciaio inox 1.4404<B>Secondo norme SN EN 1124<B>Con materiale di tenuta EPDM (NBR, FPM (Viton) come accessorio)<B>Pezzo sagomato<B>Pressione del tubo fino a 0,5 bar (da 2,0 bar con fascette speciale)<B>Branchement 87.5° | 0.54 | 8590830203471 | 58 | \Print\im_98734.jpg
98786 | ACO PIPE Abzweig 87.5° DN 75 aus Edelstahl 1.4404 | Edelstahl 1.4404<B>Gemäss Norm SN EN 1124<B>Inkl. Dichtungsmaterial EPDM (NBR, FPM (Viton) als Zubehör)<B>Formstücke<B>Rohrdruck bis 0,5 bar (bis maximal 2,0 bar mit speziellen Rohrschellen)<B>Abzweig 87.5° | ACO PIPE branchement 87.5° DN 75 en acier inox 1.4404 | Acier inox 1.4404<B>Selon norme SN EN 1124<B>Incl. matériau d'étanchéité EPDM (NBR, FPM (Viton) en accessoire)<B>Pièce faconnée<B>Pression de tuyau jusqu'à 0,5 bar (jusqu'àl 2,0 bars avec colliers spéciaux)<B>Derivazione 87.5° | ACO PIPE derivazione 87.5° DN 75 in acciaio inox 1.4404 | Acciaio inox 1.4404<B>Secondo norme SN EN 1124<B>Con materiale di tenuta EPDM (NBR, FPM (Viton) come accessorio)<B>Pezzo sagomato<B>Pressione del tubo fino a 0,5 bar (da 2,0 bar con fascette speciale)<B>Branchement 87.5° | 0.93 | 8590830203495 | 54 | \Print\im_98734.jpg
419750 | ACO PIPE Abzweig 87.5° DN 75 aus Edelstahl 1.4404 | Edelstahl 1.4404<B>Gemäss Norm SN EN 1124<B>Inkl. Dichtungsmaterial EPDM (NBR, FPM (Viton) als Zubehör)<B>Formstücke<B>Rohrdruck bis 0,5 bar (bis maximal 2,0 bar mit speziellen Rohrschellen)<B>Abzweig 87.5° | ACO PIPE branchement 87.5° DN 75 en acier inox 1.4404 | Acier inox 1.4404<B>Selon norme SN EN 1124<B>Incl. matériau d'étanchéité EPDM (NBR, FPM (Viton) en accessoire)<B>Pièce faconnée<B>Pression de tuyau jusqu'à 0,5 bar (jusqu'àl 2,0 bars avec colliers spéciaux)<B>Derivazione 87.5° | ACO PIPE derivazione 87.5° DN 75 in acciaio inox 1.4404 | Acciaio inox 1.4404<B>Secondo norme SN EN 1124<B>Con materiale di tenuta EPDM (NBR, FPM (Viton) come accessorio)<B>Pezzo sagomato<B>Pressione del tubo fino a 0,5 bar (da 2,0 bar con fascette speciale)<B>Branchement 87.5° | 1.33 | 4002626674821 | 143 | \Print\im_98734.jpg
98788 | ACO PIPE Abzweig 87.5° DN 75 aus Edelstahl 1.4404 | Edelstahl 1.4404<B>Gemäss Norm SN EN 1124<B>Inkl. Dichtungsmaterial EPDM (NBR, FPM (Viton) als Zubehör)<B>Formstücke<B>Rohrdruck bis 0,5 bar (bis maximal 2,0 bar mit speziellen Rohrschellen)<B>Abzweig 87.5° | ACO PIPE branchement 87.5° DN 75 en acier inox 1.4404 | Acier inox 1.4404<B>Selon norme SN EN 1124<B>Incl. matériau d'étanchéité EPDM (NBR, FPM (Viton) en accessoire)<B>Pièce faconnée<B>Pression de tuyau jusqu'à 0,5 bar (jusqu'àl 2,0 bars avec colliers spéciaux)<B>Derivazione 87.5° | ACO PIPE derivazione 87.5° DN 75 in acciaio inox 1.4404 | Acciaio inox 1.4404<B>Secondo norme SN EN 1124<B>Con materiale di tenuta EPDM (NBR, FPM (Viton) come accessorio)<B>Pezzo sagomato<B>Pressione del tubo fino a 0,5 bar (da 2,0 bar con fascette speciale)<B>Branchement 87.5° | 2.3 | 8590830203518 | 215 | \Print\im_98734.jpg
98850 | ACO PIPE Abzweig 45° DN 75 aus Edelstahl1.4404 | Edelstahl 1.4404<B>Gemäss Norm SN EN 1124<B>Inkl. Dichtungsmaterial EPDM (NBR, FPM (Viton) als Zubehör)<B>Formstücke<B>Rohrdruck bis 0,5 bar (bis maximal 2,0 bar mit speziellen Rohrschellen)<B>Abzweig 45° | ACO PIPE branchement 45° DN 75 en acier inox 1.4404 | Acier inox 1.4404<B>Selon norme SN EN 1124<B>Incl. matériau d'étanchéité EPDM (NBR, FPM (Viton) en accessoire)<B>Pièce faconnée<B>Pression de tuyau jusqu'à 0,5 bar (jusqu'àl 2,0 bars avec colliers spéciaux)<B>Derivazione 45° | ACO PIPE derivazione 45° DN 75 in acciaio inox1.4404 | Acciaio inox 1.4404<B>Secondo norme SN EN 1124<B>Con materiale di tenuta EPDM (NBR, FPM (Viton) come accessorio)<B>Pezzo sagomato<B>Pressione del tubo fino a 0,5 bar (da 2,0 bar con fascette speciale)<B>Branchement 45° | 0.68 | 8590830204010 | 72 | \Print\im_98800.jpg
98852 | ACO PIPE Abzweig 45° DN 75 aus Edelstahl1.4404 | Edelstahl 1.4404<B>Gemäss Norm SN EN 1124<B>Inkl. Dichtungsmaterial EPDM (NBR, FPM (Viton) als Zubehör)<B>Formstücke<B>Rohrdruck bis 0,5 bar (bis maximal 2,0 bar mit speziellen Rohrschellen)<B>Abzweig 45° | ACO PIPE branchement 45° DN 75 en acier inox 1.4404 | Acier inox 1.4404<B>Selon norme SN EN 1124<B>Incl. matériau d'étanchéité EPDM (NBR, FPM (Viton) en accessoire)<B>Pièce faconnée<B>Pression de tuyau jusqu'à 0,5 bar (jusqu'àl 2,0 bars avec colliers spéciaux)<B>Derivazione 45° | ACO PIPE derivazione 45° DN 75 in acciaio inox1.4404 | Acciaio inox 1.4404<B>Secondo norme SN EN 1124<B>Con materiale di tenuta EPDM (NBR, FPM (Viton) come accessorio)<B>Pezzo sagomato<B>Pressione del tubo fino a 0,5 bar (da 2,0 bar con fascette speciale)<B>Branchement 45° | 1.22 | 8590830102149 | 115 | \Print\im_98800.jpg
419762 | ACO PIPE Abzweig 45° DN 75 aus Edelstahl1.4404 | Edelstahl 1.4404<B>Gemäss Norm SN EN 1124<B>Inkl. Dichtungsmaterial EPDM (NBR, FPM (Viton) als Zubehör)<B>Formstücke<B>Rohrdruck bis 0,5 bar (bis maximal 2,0 bar mit speziellen Rohrschellen)<B>Abzweig 45° | ACO PIPE branchement 45° DN 75 en acier inox 1.4404 | Acier inox 1.4404<B>Selon norme SN EN 1124<B>Incl. matériau d'étanchéité EPDM (NBR, FPM (Viton) en accessoire)<B>Pièce faconnée<B>Pression de tuyau jusqu'à 0,5 bar (jusqu'àl 2,0 bars avec colliers spéciaux)<B>Derivazione 45° | ACO PIPE derivazione 45° DN 75 in acciaio inox1.4404 | Acciaio inox 1.4404<B>Secondo norme SN EN 1124<B>Con materiale di tenuta EPDM (NBR, FPM (Viton) come accessorio)<B>Pezzo sagomato<B>Pressione del tubo fino a 0,5 bar (da 2,0 bar con fascette speciale)<B>Branchement 45° | 1.81 | 4002626674814 | 171 | \Print\im_98800.jpg
98854 | ACO PIPE Abzweig 45° DN 75 aus Edelstahl1.4404 | Edelstahl 1.4404<B>Gemäss Norm SN EN 1124<B>Inkl. Dichtungsmaterial EPDM (NBR, FPM (Viton) als Zubehör)<B>Formstücke<B>Rohrdruck bis 0,5 bar (bis maximal 2,0 bar mit speziellen Rohrschellen)<B>Abzweig 45° | ACO PIPE branchement 45° DN 75 en acier inox 1.4404 | Acier inox 1.4404<B>Selon norme SN EN 1124<B>Incl. matériau d'étanchéité EPDM (NBR, FPM (Viton) en accessoire)<B>Pièce faconnée<B>Pression de tuyau jusqu'à 0,5 bar (jusqu'àl 2,0 bars avec colliers spéciaux)<B>Derivazione 45° | ACO PIPE derivazione 45° DN 75 in acciaio inox1.4404 | Acciaio inox 1.4404<B>Secondo norme SN EN 1124<B>Con materiale di tenuta EPDM (NBR, FPM (Viton) come accessorio)<B>Pezzo sagomato<B>Pressione del tubo fino a 0,5 bar (da 2,0 bar con fascette speciale)<B>Branchement 45° | 2.95 | 8590830204058 | 240 | \Print\im_98800.jpg
98858 | ACO PIPE Doppelabzweig 45° DN 75 aus Edelstahl 1.4404 | Edelstahl 1.4404<B>Gemäss Norm SN EN 1124<B>Inkl. Dichtungsmaterial EPDM (NBR, FPM (Viton) als Zubehör)<B>Formstücke<B>Rohrdruck bis 0,5 bar (bis maximal 2,0 bar mit speziellen Rohrschellen)<B>Doppelabzweig 45° | ACO PIPE branchement double 45° DN 75 en acier 1.4404 | Acier inox 1.4404<B>Selon norme SN EN 1124<B>Incl. matériau d'étanchéité EPDM (NBR, FPM (Viton) en accessoire)<B>Pièce faconnée<B>Pression de tuyau jusqu'à 0,5 bar (jusqu'àl 2,0 bars avec colliers spéciaux)<B>Branchement double 45° | ACO PIPE derivazione doppio 45° DN 75 in acciaio 1.4404 | Acciaio inox 1.4404<B>Secondo norme SN EN 1124<B>Con materiale di tenuta EPDM (NBR, FPM (Viton) come accessorio)<B>Pezzo sagomato<B>Pressione del tubo fino a 0,5 bar (da 2,0 bar con fascette speciale)<B>Derivazione ridotta 45° | 0.88 | 8590830204096 | 109 | \Print\im_98808.jpg
98860 | ACO PIPE Doppelabzweig 45° DN 75 aus Edelstahl 1.4404 | Edelstahl 1.4404<B>Gemäss Norm SN EN 1124<B>Inkl. Dichtungsmaterial EPDM (NBR, FPM (Viton) als Zubehör)<B>Formstücke<B>Rohrdruck bis 0,5 bar (bis maximal 2,0 bar mit speziellen Rohrschellen)<B>Doppelabzweig 45° | ACO PIPE branchement double 45° DN 75 en acier 1.4404 | Acier inox 1.4404<B>Selon norme SN EN 1124<B>Incl. matériau d'étanchéité EPDM (NBR, FPM (Viton) en accessoire)<B>Pièce faconnée<B>Pression de tuyau jusqu'à 0,5 bar (jusqu'àl 2,0 bars avec colliers spéciaux)<B>Branchement double 45° | ACO PIPE derivazione doppio 45° DN 75 in acciaio 1.4404 | Acciaio inox 1.4404<B>Secondo norme SN EN 1124<B>Con materiale di tenuta EPDM (NBR, FPM (Viton) come accessorio)<B>Pezzo sagomato<B>Pressione del tubo fino a 0,5 bar (da 2,0 bar con fascette speciale)<B>Derivazione ridotta 45° | 1.45 | 8590830204119 | 166 | \Print\im_98808.jpg
98862 | ACO PIPE Doppelabzweig 45° DN 75 aus Edelstahl 1.4404 | Edelstahl 1.4404<B>Gemäss Norm SN EN 1124<B>Inkl. Dichtungsmaterial EPDM (NBR, FPM (Viton) als Zubehör)<B>Formstücke<B>Rohrdruck bis 0,5 bar (bis maximal 2,0 bar mit speziellen Rohrschellen)<B>Doppelabzweig 45° | ACO PIPE branchement double 45° DN 75 en acier 1.4404 | Acier inox 1.4404<B>Selon norme SN EN 1124<B>Incl. matériau d'étanchéité EPDM (NBR, FPM (Viton) en accessoire)<B>Pièce faconnée<B>Pression de tuyau jusqu'à 0,5 bar (jusqu'àl 2,0 bars avec colliers spéciaux)<B>Branchement double 45° | ACO PIPE derivazione doppio 45° DN 75 in acciaio 1.4404 | Acciaio inox 1.4404<B>Secondo norme SN EN 1124<B>Con materiale di tenuta EPDM (NBR, FPM (Viton) come accessorio)<B>Pezzo sagomato<B>Pressione del tubo fino a 0,5 bar (da 2,0 bar con fascette speciale)<B>Derivazione ridotta 45° | 4.25 | 8590830204133 | 387 | \Print\im_98808.jpg
98938 | ACO PIPE Abzweig reduziert 87.5° DN100/75 | Edelstahl 1.4404<B>Gemäss Norm SN EN 1124<B>Inkl. Dichtungsmaterial EPDM (NBR, FPM (Viton) als Zubehör)<B>Formstücke<B>Rohrdruck bis 0,5 bar (bis maximal 2,0 bar mit speziellen Rohrschellen)<B>Abzweig reduziert 87.5° | ACO PIPE branchement réduit 87.5° DN100/75 | Acier inox 1.4404<B>Selon norme SN EN 1124<B>Incl. matériau d'étanchéité EPDM (NBR, FPM (Viton) en accessoire)<B>Pièce faconnée<B>Pression de tuyau jusqu'à 0,5 bar (jusqu'àl 2,0 bars avec colliers spéciaux)<B>Branchement réduit 87.5° | ACO PIPE derivazione ridotta 87.5° DN100/75 | Acciaio inox 1.4404<B>Secondo norme SN EN 1124<B>Con materiale di tenuta EPDM (NBR, FPM (Viton) come accessorio)<B>Pezzo sagomato<B>Pressione del tubo fino a 0,5 bar (da 2,0 bar con fascette speciale)<B>Derivazione ridotta 87.5° | 0.85 | 8590830204829 | 87 | \Print\im_98936.jpg
419754 | ACO PIPE Abzweig reduziert 87.5° DN125/75 | Edelstahl 1.4404<B>Gemäss Norm SN EN 1124<B>Inkl. Dichtungsmaterial EPDM (NBR, FPM (Viton) als Zubehör)<B>Formstücke<B>Rohrdruck bis 0,5 bar (bis maximal 2,0 bar mit speziellen Rohrschellen)<B>Abzweig reduziert 87.5° | ACO PIPE branchement réduit 87.5° DN125/75 | Acier inox 1.4404<B>Selon norme SN EN 1124<B>Incl. matériau d'étanchéité EPDM (NBR, FPM (Viton) en accessoire)<B>Pièce faconnée<B>Pression de tuyau jusqu'à 0,5 bar (jusqu'àl 2,0 bars avec colliers spéciaux)<B>Branchement réduit 87.5° | ACO PIPE derivazione ridotta 87.5° DN125/75 | Acciaio inox 1.4404<B>Secondo norme SN EN 1124<B>Con materiale di tenuta EPDM (NBR, FPM (Viton) come accessorio)<B>Pezzo sagomato<B>Pressione del tubo fino a 0,5 bar (da 2,0 bar con fascette speciale)<B>Derivazione ridotta 87.5° | 1.02 | 8590830071537 | 106 | \Print\im_98936.jpg
419758 | ACO PIPE Abzweig reduziert 87.5° DN125/100 | Edelstahl 1.4404<B>Gemäss Norm SN EN 1124<B>Inkl. Dichtungsmaterial EPDM (NBR, FPM (Viton) als Zubehör)<B>Formstücke<B>Rohrdruck bis 0,5 bar (bis maximal 2,0 bar mit speziellen Rohrschellen)<B>Abzweig reduziert 87.5° | ACO PIPE branchement réduit 87.5° DN125/100 | Acier inox 1.4404<B>Selon norme SN EN 1124<B>Incl. matériau d'étanchéité EPDM (NBR, FPM (Viton) en accessoire)<B>Pièce faconnée<B>Pression de tuyau jusqu'à 0,5 bar (jusqu'àl 2,0 bars avec colliers spéciaux)<B>Branchement réduit 87.5° | ACO PIPE derivazione ridotta 87.5° DN125/100 | Acciaio inox 1.4404<B>Secondo norme SN EN 1124<B>Con materiale di tenuta EPDM (NBR, FPM (Viton) come accessorio)<B>Pezzo sagomato<B>Pressione del tubo fino a 0,5 bar (da 2,0 bar con fascette speciale)<B>Derivazione ridotta 87.5° | 1.3 | 8590830071575 | 148 | \Print\im_98936.jpg
400693 | ACO PIPE Abzweig reduziert 87.5° DN150/100 | Edelstahl 1.4404<B>Gemäss Norm SN EN 1124<B>Inkl. Dichtungsmaterial EPDM (NBR, FPM (Viton) als Zubehör)<B>Formstücke<B>Rohrdruck bis 0,5 bar (bis maximal 2,0 bar mit speziellen Rohrschellen)<B>Abzweig reduziert 87.5° | ACO PIPE branchement réduit 87.5° DN150/100 | Acier inox 1.4404<B>Selon norme SN EN 1124<B>Incl. matériau d'étanchéité EPDM (NBR, FPM (Viton) en accessoire)<B>Pièce faconnée<B>Pression de tuyau jusqu'à 0,5 bar (jusqu'àl 2,0 bars avec colliers spéciaux)<B>Branchement réduit 87.5° | ACO PIPE derivazione ridotta 87.5° DN150/100 | Acciaio inox 1.4404<B>Secondo norme SN EN 1124<B>Con materiale di tenuta EPDM (NBR, FPM (Viton) come accessorio)<B>Pezzo sagomato<B>Pressione del tubo fino a 0,5 bar (da 2,0 bar con fascette speciale)<B>Derivazione ridotta 87.5° | 2.05 | 8590830200838 | 157 | \Print\im_98936.jpg
400671 | ACO PIPE Abzweig reduziert 45° DN100/75 | Edelstahl 1.4404<B>Gemäss Norm SN EN 1124<B>Inkl. Dichtungsmaterial EPDM (NBR, FPM (Viton) als Zubehör)<B>Formstücke<B>Rohrdruck bis 0,5 bar (bis maximal 2,0 bar mit speziellen Rohrschellen)<B>Abzweig reduziert 45° | ACO PIPE branchement réduit 45° DN100/75 | Acier inox 1.4404<B>Selon norme SN EN 1124<B>Incl. matériau d'étanchéité EPDM (NBR, FPM (Viton) en accessoire)<B>Pièce faconnée<B>Pression de tuyau jusqu'à 0,5 bar (jusqu'àl 2,0 bars avec colliers spéciaux)<B>Branchement réduit 45° | ACO PIPE derivazione ridotta 45° DN100/75 | Acciaio inox 1.4404<B>Secondo norme SN EN 1124<B>Con materiale di tenuta EPDM (NBR, FPM (Viton) come accessorio)<B>Pezzo sagomato<B>Pressione del tubo fino a 0,5 bar (da 2,0 bar con fascette speciale)<B>Derivazione doppio 45° | 0.92 | 8590830200678 | 92 | \Print\im_400669.jpg
419766 | ACO PIPE Abzweig reduziert 45° DN125/75 | Edelstahl 1.4404<B>Gemäss Norm SN EN 1124<B>Inkl. Dichtungsmaterial EPDM (NBR, FPM (Viton) als Zubehör)<B>Formstücke<B>Rohrdruck bis 0,5 bar (bis maximal 2,0 bar mit speziellen Rohrschellen)<B>Abzweig reduziert 45° | ACO PIPE branchement réduit 45° DN125/75 | Acier inox 1.4404<B>Selon norme SN EN 1124<B>Incl. matériau d'étanchéité EPDM (NBR, FPM (Viton) en accessoire)<B>Pièce faconnée<B>Pression de tuyau jusqu'à 0,5 bar (jusqu'àl 2,0 bars avec colliers spéciaux)<B>Branchement réduit 45° | ACO PIPE derivazione ridotta 45° DN125/75 | Acciaio inox 1.4404<B>Secondo norme SN EN 1124<B>Con materiale di tenuta EPDM (NBR, FPM (Viton) come accessorio)<B>Pezzo sagomato<B>Pressione del tubo fino a 0,5 bar (da 2,0 bar con fascette speciale)<B>Derivazione doppio 45° | 1.1 | 8590830071650 | 156 | \Print\im_400669.jpg
419770 | ACO PIPE Abzweig reduziert 45° DN125/100 | Edelstahl 1.4404<B>Gemäss Norm SN EN 1124<B>Inkl. Dichtungsmaterial EPDM (NBR, FPM (Viton) als Zubehör)<B>Formstücke<B>Rohrdruck bis 0,5 bar (bis maximal 2,0 bar mit speziellen Rohrschellen)<B>Abzweig reduziert 45° | ACO PIPE branchement réduit 45° DN125/100 | Acier inox 1.4404<B>Selon norme SN EN 1124<B>Incl. matériau d'étanchéité EPDM (NBR, FPM (Viton) en accessoire)<B>Pièce faconnée<B>Pression de tuyau jusqu'à 0,5 bar (jusqu'àl 2,0 bars avec colliers spéciaux)<B>Branchement réduit 45° | ACO PIPE derivazione ridotta 45° DN125/100 | Acciaio inox 1.4404<B>Secondo norme SN EN 1124<B>Con materiale di tenuta EPDM (NBR, FPM (Viton) come accessorio)<B>Pezzo sagomato<B>Pressione del tubo fino a 0,5 bar (da 2,0 bar con fascette speciale)<B>Derivazione doppio 45° | 1.39 | 8590830071698 | 142 | \Print\im_400669.jpg
400701 | ACO PIPE Abzweig reduziert 45° DN150/100 | Edelstahl 1.4404<B>Gemäss Norm SN EN 1124<B>Inkl. Dichtungsmaterial EPDM (NBR, FPM (Viton) als Zubehör)<B>Formstücke<B>Rohrdruck bis 0,5 bar (bis maximal 2,0 bar mit speziellen Rohrschellen)<B>Abzweig reduziert 45° | ACO PIPE branchement réduit 45° DN150/100 | Acier inox 1.4404<B>Selon norme SN EN 1124<B>Incl. matériau d'étanchéité EPDM (NBR, FPM (Viton) en accessoire)<B>Pièce faconnée<B>Pression de tuyau jusqu'à 0,5 bar (jusqu'àl 2,0 bars avec colliers spéciaux)<B>Branchement réduit 45° | ACO PIPE derivazione ridotta 45° DN150/100 | Acciaio inox 1.4404<B>Secondo norme SN EN 1124<B>Con materiale di tenuta EPDM (NBR, FPM (Viton) come accessorio)<B>Pezzo sagomato<B>Pressione del tubo fino a 0,5 bar (da 2,0 bar con fascette speciale)<B>Derivazione doppio 45° | 2.4 | 8590830200913 | 205 | \Print\im_400669.jpg
98972 | ACO PIPE Muffe DN 75 aus Edelstahl 1.4404 | Edelstahl 1.4404<B>Gemäss Norm SN EN 1124<B>Inkl. Dichtungsmaterial EPDM (NBR, FPM (Viton) als Zubehör)<B>Rohrdruck bis 0,5 bar (bis maximal 2,0 bar mit speziellen Rohrschellen)<B>Muffe | ACO PIPE manchon DN 75 en acier inox 1.4404 | Acier inox 1.4404<B>Selon norme SN EN 1124<B>Incl. matériau d'étanchéité EPDM (NBR, FPM (Viton) en accessoire)<B>Pression de tuyau jusqu'à 0,5 bar (jusqu'àl 2,0 bars avec colliers spéciaux)<B>Manchon | ACO PIPE manicotto DN 75 in acciaio inox1.4404 | Acciaio inox 1.4404<B>Secondo norme SN EN 1124<B>Con materiale di tenuta EPDM (NBR, FPM (Viton) come accessorio)<B>Pressione del tubo fino a 0,5 bar (da 2,0 bar con fascette speciale)<B>Manicotto | 0.3 | 8590830205130 | 27 | \Print\im_98922.jpg
98974 | ACO PIPE Muffe DN 75 aus Edelstahl 1.4404 | Edelstahl 1.4404<B>Gemäss Norm SN EN 1124<B>Inkl. Dichtungsmaterial EPDM (NBR, FPM (Viton) als Zubehör)<B>Rohrdruck bis 0,5 bar (bis maximal 2,0 bar mit speziellen Rohrschellen)<B>Muffe | ACO PIPE manchon DN 75 en acier inox 1.4404 | Acier inox 1.4404<B>Selon norme SN EN 1124<B>Incl. matériau d'étanchéité EPDM (NBR, FPM (Viton) en accessoire)<B>Pression de tuyau jusqu'à 0,5 bar (jusqu'àl 2,0 bars avec colliers spéciaux)<B>Manchon | ACO PIPE manicotto DN 75 in acciaio inox1.4404 | Acciaio inox 1.4404<B>Secondo norme SN EN 1124<B>Con materiale di tenuta EPDM (NBR, FPM (Viton) come accessorio)<B>Pressione del tubo fino a 0,5 bar (da 2,0 bar con fascette speciale)<B>Manicotto | 0.48 | 8590830205154 | 55 | \Print\im_98922.jpg
419815 | ACO PIPE Muffe DN 75 aus Edelstahl 1.4404 | Edelstahl 1.4404<B>Gemäss Norm SN EN 1124<B>Inkl. Dichtungsmaterial EPDM (NBR, FPM (Viton) als Zubehör)<B>Rohrdruck bis 0,5 bar (bis maximal 2,0 bar mit speziellen Rohrschellen)<B>Muffe | ACO PIPE manchon DN 75 en acier inox 1.4404 | Acier inox 1.4404<B>Selon norme SN EN 1124<B>Incl. matériau d'étanchéité EPDM (NBR, FPM (Viton) en accessoire)<B>Pression de tuyau jusqu'à 0,5 bar (jusqu'àl 2,0 bars avec colliers spéciaux)<B>Manchon | ACO PIPE manicotto DN 75 in acciaio inox1.4404 | Acciaio inox 1.4404<B>Secondo norme SN EN 1124<B>Con materiale di tenuta EPDM (NBR, FPM (Viton) come accessorio)<B>Pressione del tubo fino a 0,5 bar (da 2,0 bar con fascette speciale)<B>Manicotto | 0.6 | 8590830077157 | 53 | \Print\im_98922.jpg
98976 | ACO PIPE Muffe DN 75 aus Edelstahl 1.4404 | Edelstahl 1.4404<B>Gemäss Norm SN EN 1124<B>Inkl. Dichtungsmaterial EPDM (NBR, FPM (Viton) als Zubehör)<B>Rohrdruck bis 0,5 bar (bis maximal 2,0 bar mit speziellen Rohrschellen)<B>Muffe | ACO PIPE manchon DN 75 en acier inox 1.4404 | Acier inox 1.4404<B>Selon norme SN EN 1124<B>Incl. matériau d'étanchéité EPDM (NBR, FPM (Viton) en accessoire)<B>Pression de tuyau jusqu'à 0,5 bar (jusqu'àl 2,0 bars avec colliers spéciaux)<B>Manchon | ACO PIPE manicotto DN 75 in acciaio inox1.4404 | Acciaio inox 1.4404<B>Secondo norme SN EN 1124<B>Con materiale di tenuta EPDM (NBR, FPM (Viton) come accessorio)<B>Pressione del tubo fino a 0,5 bar (da 2,0 bar con fascette speciale)<B>Manicotto | 1.02 | 8590830205178 | 100 | \Print\im_98922.jpg
98882 | ACO PIPE Reparaturmuffe DN 75 aus Edelstahl 1.4404 | Edelstahl 1.4404<B>Gemäss Norm SN EN 1124<B>Inkl. Dichtungsmaterial EPDM (NBR, FPM (Viton) als Zubehör)<B>Rohrdruck bis 0,5 bar (bis maximal 2,0 bar mit speziellen Rohrschellen)<B>Reparaturmuffe | ACO PIPE manchon de réparation DN 75 en acier inox 1.4404 | Acier inox 1.4404<B>Selon norme SN EN 1124<B>Incl. matériau d'étanchéité EPDM (NBR, FPM (Viton) en accessoire)<B>Pression de tuyau jusqu'à 0,5 bar (jusqu'àl 2,0 bars avec colliers spéciaux)<B>Manchon de réparation | ACO PIPE manicotto di riparazione DN 75 in acciaio inox 1.4404 | Acciaio inox 1.4404<B>Secondo norme SN EN 1124<B>Con materiale di tenuta EPDM (NBR, FPM (Viton) come accessorio)<B>Pressione del tubo fino a 0,5 bar (da 2,0 bar con fascette speciale)<B>Manicotto di riparazione | 0.28 | 8590830204331 | 24 | \Print\im_98832.jpg
98884 | ACO PIPE Reparaturmuffe DN 75 aus Edelstahl 1.4404 | Edelstahl 1.4404<B>Gemäss Norm SN EN 1124<B>Inkl. Dichtungsmaterial EPDM (NBR, FPM (Viton) als Zubehör)<B>Rohrdruck bis 0,5 bar (bis maximal 2,0 bar mit speziellen Rohrschellen)<B>Reparaturmuffe | ACO PIPE manchon de réparation DN 75 en acier inox 1.4404 | Acier inox 1.4404<B>Selon norme SN EN 1124<B>Incl. matériau d'étanchéité EPDM (NBR, FPM (Viton) en accessoire)<B>Pression de tuyau jusqu'à 0,5 bar (jusqu'àl 2,0 bars avec colliers spéciaux)<B>Manchon de réparation | ACO PIPE manicotto di riparazione DN 75 in acciaio inox 1.4404 | Acciaio inox 1.4404<B>Secondo norme SN EN 1124<B>Con materiale di tenuta EPDM (NBR, FPM (Viton) come accessorio)<B>Pressione del tubo fino a 0,5 bar (da 2,0 bar con fascette speciale)<B>Manicotto di riparazione | 0.44 | 8590830204355 | 40 | \Print\im_98832.jpg
419774 | ACO PIPE Reparaturmuffe DN 75 aus Edelstahl 1.4404 | Edelstahl 1.4404<B>Gemäss Norm SN EN 1124<B>Inkl. Dichtungsmaterial EPDM (NBR, FPM (Viton) als Zubehör)<B>Rohrdruck bis 0,5 bar (bis maximal 2,0 bar mit speziellen Rohrschellen)<B>Reparaturmuffe | ACO PIPE manchon de réparation DN 75 en acier inox 1.4404 | Acier inox 1.4404<B>Selon norme SN EN 1124<B>Incl. matériau d'étanchéité EPDM (NBR, FPM (Viton) en accessoire)<B>Pression de tuyau jusqu'à 0,5 bar (jusqu'àl 2,0 bars avec colliers spéciaux)<B>Manchon de réparation | ACO PIPE manicotto di riparazione DN 75 in acciaio inox 1.4404 | Acciaio inox 1.4404<B>Secondo norme SN EN 1124<B>Con materiale di tenuta EPDM (NBR, FPM (Viton) come accessorio)<B>Pressione del tubo fino a 0,5 bar (da 2,0 bar con fascette speciale)<B>Manicotto di riparazione | 0.51 | 8590830071735 | 52 | \Print\im_98832.jpg
98886 | ACO PIPE Reparaturmuffe DN 75 aus Edelstahl 1.4404 | Edelstahl 1.4404<B>Gemäss Norm SN EN 1124<B>Inkl. Dichtungsmaterial EPDM (NBR, FPM (Viton) als Zubehör)<B>Rohrdruck bis 0,5 bar (bis maximal 2,0 bar mit speziellen Rohrschellen)<B>Reparaturmuffe | ACO PIPE manchon de réparation DN 75 en acier inox 1.4404 | Acier inox 1.4404<B>Selon norme SN EN 1124<B>Incl. matériau d'étanchéité EPDM (NBR, FPM (Viton) en accessoire)<B>Pression de tuyau jusqu'à 0,5 bar (jusqu'àl 2,0 bars avec colliers spéciaux)<B>Manchon de réparation | ACO PIPE manicotto di riparazione DN 75 in acciaio inox 1.4404 | Acciaio inox 1.4404<B>Secondo norme SN EN 1124<B>Con materiale di tenuta EPDM (NBR, FPM (Viton) come accessorio)<B>Pressione del tubo fino a 0,5 bar (da 2,0 bar con fascette speciale)<B>Manicotto di riparazione | 0.9 | 8590830204379 | 73 | \Print\im_98832.jpg
98670 | ACO PIPE Langmuffe DN 75 aus Edelstahl 1.4404 | Edelstahl 1.4404<B>Gemäss Norm SN EN 1124<B>Inkl. Dichtungsmaterial EPDM (NBR, FPM (Viton) als Zubehör)<B>Rohrdruck bis 0,5 bar (bis maximal 2,0 bar mit speziellen Rohrschellen)<B>Langmuffe | ACO PIPE manchon longue DN 75 en acier inox 1.4404 | Acier inox 1.4404<B>Selon norme SN EN 1124<B>Incl. matériau d'étanchéité EPDM (NBR, FPM (Viton) en accessoire)<B>Pression de tuyau jusqu'à 0,5 bar (jusqu'àl 2,0 bars avec colliers spéciaux)<B>Manchon longue | ACO PIPE manicotto lunga DN 75 in acciaio inox 1.4404 | Acciaio inox 1.4404<B>Secondo norme SN EN 1124<B>Con materiale di tenuta EPDM (NBR, FPM (Viton) come accessorio)<B>Pressione del tubo fino a 0,5 bar (da 2,0 bar con fascette speciale)<B>Manicotto lungo | 0.36 | 8590830202535 | 32 | \Print\im_98668.jpg
98674 | ACO PIPE Langmuffe DN 75 aus Edelstahl 1.4404 | Edelstahl 1.4404<B>Gemäss Norm SN EN 1124<B>Inkl. Dichtungsmaterial EPDM (NBR, FPM (Viton) als Zubehör)<B>Rohrdruck bis 0,5 bar (bis maximal 2,0 bar mit speziellen Rohrschellen)<B>Langmuffe | ACO PIPE manchon longue DN 75 en acier inox 1.4404 | Acier inox 1.4404<B>Selon norme SN EN 1124<B>Incl. matériau d'étanchéité EPDM (NBR, FPM (Viton) en accessoire)<B>Pression de tuyau jusqu'à 0,5 bar (jusqu'àl 2,0 bars avec colliers spéciaux)<B>Manchon longue | ACO PIPE manicotto lunga DN 75 in acciaio inox 1.4404 | Acciaio inox 1.4404<B>Secondo norme SN EN 1124<B>Con materiale di tenuta EPDM (NBR, FPM (Viton) come accessorio)<B>Pressione del tubo fino a 0,5 bar (da 2,0 bar con fascette speciale)<B>Manicotto lungo | 0.64 | 8590830202573 | 54 | \Print\im_98668.jpg
419778 | ACO PIPE Langmuffe DN 75 aus Edelstahl 1.4404 | Edelstahl 1.4404<B>Gemäss Norm SN EN 1124<B>Inkl. Dichtungsmaterial EPDM (NBR, FPM (Viton) als Zubehör)<B>Rohrdruck bis 0,5 bar (bis maximal 2,0 bar mit speziellen Rohrschellen)<B>Langmuffe | ACO PIPE manchon longue DN 75 en acier inox 1.4404 | Acier inox 1.4404<B>Selon norme SN EN 1124<B>Incl. matériau d'étanchéité EPDM (NBR, FPM (Viton) en accessoire)<B>Pression de tuyau jusqu'à 0,5 bar (jusqu'àl 2,0 bars avec colliers spéciaux)<B>Manchon longue | ACO PIPE manicotto lunga DN 75 in acciaio inox 1.4404 | Acciaio inox 1.4404<B>Secondo norme SN EN 1124<B>Con materiale di tenuta EPDM (NBR, FPM (Viton) come accessorio)<B>Pressione del tubo fino a 0,5 bar (da 2,0 bar con fascette speciale)<B>Manicotto lungo | 0.85 | 8590830071773 | 64 | \Print\im_98668.jpg
98678 | ACO PIPE Langmuffe DN 75 aus Edelstahl 1.4404 | Edelstahl 1.4404<B>Gemäss Norm SN EN 1124<B>Inkl. Dichtungsmaterial EPDM (NBR, FPM (Viton) als Zubehör)<B>Rohrdruck bis 0,5 bar (bis maximal 2,0 bar mit speziellen Rohrschellen)<B>Langmuffe | ACO PIPE Langmuffe DN 75 aus Edelstahl 1.4404 | Acier inox 1.4404<B>Selon norme SN EN 1124<B>Incl. matériau d'étanchéité EPDM (NBR, FPM (Viton) en accessoire)<B>Pression de tuyau jusqu'à 0,5 bar (jusqu'àl 2,0 bars avec colliers spéciaux)<B>Manchon longue | ACO PIPE Langmuffe DN 75 aus Edelstahl 1.4404 | Acciaio inox 1.4404<B>Secondo norme SN EN 1124<B>Con materiale di tenuta EPDM (NBR, FPM (Viton) come accessorio)<B>Pressione del tubo fino a 0,5 bar (da 2,0 bar con fascette speciale)<B>Manicotto lungo | 1.5 | 8590830202610 | 97 | \Print\im_98668.jpg
98894 | ACO PIPE Reduktion exzentrisch DN 75/100 | Edelstahl 1.4404<B>Gemäss Norm SN EN 1124<B>Inkl. Dichtungsmaterial EPDM (NBR, FPM (Viton) als Zubehör)<B>Rohrdruck bis 0,5 bar (bis maximal 2,0 bar mit speziellen Rohrschellen) | ACO PIPE réduction excentrique DN 75/100 | Acier inox 1.4404<B>Selon norme SN EN 1124<B>Incl. matériau d'étanchéité EPDM (NBR, FPM (Viton) en accessoire)<B>Pression de tuyau jusqu'à 0,5 bar (jusqu'àl 2,0 bars avec colliers spéciaux) | ACO PIPE riduzione eccentrica DN 75/100 | Acciaio inox 1.4404<B>Secondo norme SN EN 1124<B>Con materiale di tenuta EPDM (NBR, FPM (Viton) come accessorio)<B>Pressione del tubo fino a 0,5 bar (da 2,0 bar con fascette speciale) | 0.52 | 8590830204454 | 103 | \Print\im_98894.jpg
Z234127 | ACO PIPE Reduktion exzentrisch DN 90/100 | Edelstahl 1.4404<B>Gemäss Norm SN EN 1124<B>Inkl. Dichtungsmaterial EPDM (NBR, FPM (Viton) als Zubehör)<B>Rohrdruck bis 0,5 bar (bis maximal 2,0 bar mit speziellen Rohrschellen) | ACO PIPE réduction excentrique DN 90/100 | Acier inox 1.4404<B>Selon norme SN EN 1124<B>Incl. matériau d'étanchéité EPDM (NBR, FPM (Viton) en accessoire)<B>Pression de tuyau jusqu'à 0,5 bar (jusqu'àl 2,0 bars avec colliers spéciaux) | ACO PIPE riduzione eccentrica DN 90/100 | Acciaio inox 1.4404<B>Secondo norme SN EN 1124<B>Con materiale di tenuta EPDM (NBR, FPM (Viton) come accessorio)<B>Pressione del tubo fino a 0,5 bar (da 2,0 bar con fascette speciale) | 0.7 |  | 130 | \Print\im_98894.jpg
407984 | ACO PIPE Reduktion exzentrisch DN 100/125 | Edelstahl 1.4404<B>Gemäss Norm SN EN 1124<B>Inkl. Dichtungsmaterial EPDM (NBR, FPM (Viton) als Zubehör)<B>Rohrdruck bis 0,5 bar (bis maximal 2,0 bar mit speziellen Rohrschellen) | ACO PIPE réduction excentrique DN 100/125 | Acier inox 1.4404<B>Selon norme SN EN 1124<B>Incl. matériau d'étanchéité EPDM (NBR, FPM (Viton) en accessoire)<B>Pression de tuyau jusqu'à 0,5 bar (jusqu'àl 2,0 bars avec colliers spéciaux) | ACO PIPE riduzione eccentrica DN 100/125 | Acciaio inox 1.4404<B>Secondo norme SN EN 1124<B>Con materiale di tenuta EPDM (NBR, FPM (Viton) come accessorio)<B>Pressione del tubo fino a 0,5 bar (da 2,0 bar con fascette speciale) | 0.63 | 8590830111547 | 139 | \Print\im_98894.jpg
98896 | ACO PIPE Reduktion exzentrisch DN 100/150 | Edelstahl 1.4404<B>Gemäss Norm SN EN 1124<B>Inkl. Dichtungsmaterial EPDM (NBR, FPM (Viton) als Zubehör)<B>Rohrdruck bis 0,5 bar (bis maximal 2,0 bar mit speziellen Rohrschellen) | ACO PIPE réduction excentrique DN 100/150 | Acier inox 1.4404<B>Selon norme SN EN 1124<B>Incl. matériau d'étanchéité EPDM (NBR, FPM (Viton) en accessoire)<B>Pression de tuyau jusqu'à 0,5 bar (jusqu'àl 2,0 bars avec colliers spéciaux) | ACO PIPE riduzione eccentrica DN 100/150 | Acciaio inox 1.4404<B>Secondo norme SN EN 1124<B>Con materiale di tenuta EPDM (NBR, FPM (Viton) come accessorio)<B>Pressione del tubo fino a 0,5 bar (da 2,0 bar con fascette speciale) | 0.85 | 8590830204478 | 162 | \Print\im_98894.jpg
407985 | ACO PIPE Reduktion exzentrisch DN 125/150 | Edelstahl 1.4404<B>Gemäss Norm SN EN 1124<B>Inkl. Dichtungsmaterial EPDM (NBR, FPM (Viton) als Zubehör)<B>Rohrdruck bis 0,5 bar (bis maximal 2,0 bar mit speziellen Rohrschellen) | ACO PIPE réduction excentrique DN 125/150 | Acier inox 1.4404<B>Selon norme SN EN 1124<B>Incl. matériau d'étanchéité EPDM (NBR, FPM (Viton) en accessoire)<B>Pression de tuyau jusqu'à 0,5 bar (jusqu'àl 2,0 bars avec colliers spéciaux) | ACO PIPE riduzione eccentrica DN 125/150 | Acciaio inox 1.4404<B>Secondo norme SN EN 1124<B>Con materiale di tenuta EPDM (NBR, FPM (Viton) come accessorio)<B>Pressione del tubo fino a 0,5 bar (da 2,0 bar con fascette speciale) | 0.94 | 8590830111554 | 189 | \Print\im_98894.jpg
419828 | ACO PIPE Reduktion zentrisch DN 75/100 | Edelstahl 1.4404<B>Gemäss Norm SN EN 1124<B>Inkl. Dichtungsmaterial EPDM (NBR, FPM (Viton) als Zubehör)<B>Rohrdruck bis 0,5 bar (bis maximal 2,0 bar mit speziellen Rohrschellen) | ACO PIPE réduction excentrique DN 75/100 | Acier inox 1.4404<B>Selon norme SN EN 1124<B>Incl. matériau d'étanchéité EPDM (NBR, FPM (Viton) en accessoire)<B>Pression de tuyau jusqu'à 0,5 bar (jusqu'àl 2,0 bars avec colliers spéciaux) | ACO PIPE riduzione eccentrica DN 75/100 | Acciaio inox 1.4404<B>Secondo norme SN EN 1124<B>Con materiale di tenuta EPDM (NBR, FPM (Viton) come accessorio)<B>Pressione del tubo fino a 0,5 bar (da 2,0 bar con fascette speciale) | 0.47 | 8590830078918 | 90 | \Print\im_419828.jpg
Z234128 | ACO PIPE Reduktion zentrisch DN 90/100 | Edelstahl 1.4404<B>Gemäss Norm SN EN 1124<B>Inkl. Dichtungsmaterial EPDM (NBR, FPM (Viton) als Zubehör)<B>Rohrdruck bis 0,5 bar (bis maximal 2,0 bar mit speziellen Rohrschellen) | ACO PIPE réduction excentrique DN 90/100 | Acier inox 1.4404<B>Selon norme SN EN 1124<B>Incl. matériau d'étanchéité EPDM (NBR, FPM (Viton) en accessoire)<B>Pression de tuyau jusqu'à 0,5 bar (jusqu'àl 2,0 bars avec colliers spéciaux) | ACO PIPE riduzione eccentrica DN 90/100 | Acciaio inox 1.4404<B>Secondo norme SN EN 1124<B>Con materiale di tenuta EPDM (NBR, FPM (Viton) come accessorio)<B>Pressione del tubo fino a 0,5 bar (da 2,0 bar con fascette speciale) | 0.7 |  | 117 | \Print\im_419828.jpg
419780 | ACO PIPE Reduktion zentrisch DN 100/125 | Edelstahl 1.4404<B>Gemäss Norm SN EN 1124<B>Inkl. Dichtungsmaterial EPDM (NBR, FPM (Viton) als Zubehör)<B>Rohrdruck bis 0,5 bar (bis maximal 2,0 bar mit speziellen Rohrschellen) | ACO PIPE réduction excentrique DN 100/125 | Acier inox 1.4404<B>Selon norme SN EN 1124<B>Incl. matériau d'étanchéité EPDM (NBR, FPM (Viton) en accessoire)<B>Pression de tuyau jusqu'à 0,5 bar (jusqu'àl 2,0 bars avec colliers spéciaux) | ACO PIPE riduzione eccentrica DN 100/125 | Acciaio inox 1.4404<B>Secondo norme SN EN 1124<B>Con materiale di tenuta EPDM (NBR, FPM (Viton) come accessorio)<B>Pressione del tubo fino a 0,5 bar (da 2,0 bar con fascette speciale) | 0.54 | 4002626675637 | 130 | \Print\im_419828.jpg
419830 | ACO PIPE Reduktion zentrisch DN 100/150 | Edelstahl 1.4404<B>Gemäss Norm SN EN 1124<B>Inkl. Dichtungsmaterial EPDM (NBR, FPM (Viton) als Zubehör)<B>Rohrdruck bis 0,5 bar (bis maximal 2,0 bar mit speziellen Rohrschellen) | ACO PIPE réduction excentrique DN 100/150 | Acier inox 1.4404<B>Selon norme SN EN 1124<B>Incl. matériau d'étanchéité EPDM (NBR, FPM (Viton) en accessoire)<B>Pression de tuyau jusqu'à 0,5 bar (jusqu'àl 2,0 bars avec colliers spéciaux) | ACO PIPE riduzione eccentrica DN 100/150 | Acciaio inox 1.4404<B>Secondo norme SN EN 1124<B>Con materiale di tenuta EPDM (NBR, FPM (Viton) come accessorio)<B>Pressione del tubo fino a 0,5 bar (da 2,0 bar con fascette speciale) | 0.89 | 8590830078932 | 148 | \Print\im_419828.jpg
419811 | ACO PIPE Reduktion zentrisch DN 125/150 | Edelstahl 1.4404<B>Gemäss Norm SN EN 1124<B>Inkl. Dichtungsmaterial EPDM (NBR, FPM (Viton) als Zubehör)<B>Rohrdruck bis 0,5 bar (bis maximal 2,0 bar mit speziellen Rohrschellen) | ACO PIPE réduction excentrique DN 125/150 | Acier inox 1.4404<B>Selon norme SN EN 1124<B>Incl. matériau d'étanchéité EPDM (NBR, FPM (Viton) en accessoire)<B>Pression de tuyau jusqu'à 0,5 bar (jusqu'àl 2,0 bars avec colliers spéciaux) | ACO PIPE riduzione eccentrica DN 125/150 | Acciaio inox 1.4404<B>Secondo norme SN EN 1124<B>Con materiale di tenuta EPDM (NBR, FPM (Viton) come accessorio)<B>Pressione del tubo fino a 0,5 bar (da 2,0 bar con fascette speciale) | 0.88 | 4002626675644 | 175 | \Print\im_419828.jpg
98963 | ACO PIPE Putzstück DN 75 aus Edelstahl 1.4404 | Edelstahl 1.4404<B>Gemäss Norm SN EN 1124<B>Inkl. Dichtungsmaterial EPDM (NBR, FPM (Viton) als Zubehör)<B>Putzstück 90°<B>Rohrdruck bis 0,5 bar (bis maximal 2,0 bar mit speziellen Rohrschellen) | ACO PIPE tube d'entretien DN 75 en acier inox 1.4404 | Acier inox 1.4404<B>Selon norme SN EN 1124<B>Incl. matériau d'étanchéité EPDM (NBR, FPM (Viton) en accessoire)<B>Pièce de nettoyage 90°<B>Pression de tuyau jusqu'à 0,5 bar (jusqu'àl 2,0 bars avec colliers spéciaux) | ACO PIPE tubi di manutenzione DN 75 in acciaio inox 1.4404 | Acciaio inox 1.4404<B>Secondo norme SN EN 1124<B>Con materiale di tenuta EPDM (NBR, FPM (Viton) come accessorio)<B>Elemento per pulizia 90°<B>Pressione del tubo fino a 0,5 bar (da 2,0 bar con fascette speciale) | 0.66 | 8590830205055 | 92 | \Print\im_98913.jpg
98965 | ACO PIPE Putzstück DN 75 aus Edelstahl 1.4404 | Edelstahl 1.4404<B>Gemäss Norm SN EN 1124<B>Inkl. Dichtungsmaterial EPDM (NBR, FPM (Viton) als Zubehör)<B>Putzstück 90°<B>Rohrdruck bis 0,5 bar (bis maximal 2,0 bar mit speziellen Rohrschellen) | ACO PIPE tube d'entretien DN 75 en acier inox 1.4404 | Acier inox 1.4404<B>Selon norme SN EN 1124<B>Incl. matériau d'étanchéité EPDM (NBR, FPM (Viton) en accessoire)<B>Pièce de nettoyage 90°<B>Pression de tuyau jusqu'à 0,5 bar (jusqu'àl 2,0 bars avec colliers spéciaux) | ACO PIPE tubi di manutenzione DN 75 in acciaio inox 1.4404 | Acciaio inox 1.4404<B>Secondo norme SN EN 1124<B>Con materiale di tenuta EPDM (NBR, FPM (Viton) come accessorio)<B>Elemento per pulizia 90°<B>Pressione del tubo fino a 0,5 bar (da 2,0 bar con fascette speciale) | 1.2 | 8590830205079 | 130 | \Print\im_98913.jpg
419785 | ACO PIPE Putzstück DN 75 aus Edelstahl 1.4404 | Edelstahl 1.4404<B>Gemäss Norm SN EN 1124<B>Inkl. Dichtungsmaterial EPDM (NBR, FPM (Viton) als Zubehör)<B>Putzstück 90°<B>Rohrdruck bis 0,5 bar (bis maximal 2,0 bar mit speziellen Rohrschellen) | ACO PIPE tube d'entretien DN 75 en acier inox 1.4404 | Acier inox 1.4404<B>Selon norme SN EN 1124<B>Incl. matériau d'étanchéité EPDM (NBR, FPM (Viton) en accessoire)<B>Pièce de nettoyage 90°<B>Pression de tuyau jusqu'à 0,5 bar (jusqu'àl 2,0 bars avec colliers spéciaux) | ACO PIPE tubi di manutenzione DN 75 in acciaio inox 1.4404 | Acciaio inox 1.4404<B>Secondo norme SN EN 1124<B>Con materiale di tenuta EPDM (NBR, FPM (Viton) come accessorio)<B>Elemento per pulizia 90°<B>Pressione del tubo fino a 0,5 bar (da 2,0 bar con fascette speciale) | 1.61 | 4002626675668 | 169 | \Print\im_98913.jpg
98967 | ACO PIPE Putzstück DN 75 aus Edelstahl 1.4404 | Edelstahl 1.4404<B>Gemäss Norm SN EN 1124<B>Inkl. Dichtungsmaterial EPDM (NBR, FPM (Viton) als Zubehör)<B>Putzstück 90°<B>Rohrdruck bis 0,5 bar (bis maximal 2,0 bar mit speziellen Rohrschellen) | ACO PIPE tube d'entretien DN 75 en acier inox 1.4404 | Acier inox 1.4404<B>Selon norme SN EN 1124<B>Incl. matériau d'étanchéité EPDM (NBR, FPM (Viton) en accessoire)<B>Pièce de nettoyage 90°<B>Pression de tuyau jusqu'à 0,5 bar (jusqu'àl 2,0 bars avec colliers spéciaux) | ACO PIPE tubi di manutenzione DN 75 in acciaio inox 1.4404 | Acciaio inox 1.4404<B>Secondo norme SN EN 1124<B>Con materiale di tenuta EPDM (NBR, FPM (Viton) come accessorio)<B>Elemento per pulizia 90°<B>Pressione del tubo fino a 0,5 bar (da 2,0 bar con fascette speciale) | 2.7 | 8590830205093 | 400 | \Print\im_98913.jpg
419270 | ACO PIPE Rattenstopp DN 100 aus Edelstahl V4A 1.4404 | Edelstahl 1.4404<B>Gemäss Norm SN EN 1124<B>Inkl. Dichtungsmaterial EPDM (NBR, FPM (Viton) als Zubehör)<B>Rohrdruck bis 0,5 bar (bis maximal 2,0 bar mit speziellen Rohrschellen) | ACO PIPE tube d'entretien DN 200 en acier inox V4A 1.4404 | Acier inox 1.4404<B>Selon norme SN EN 1124<B>Incl. matériau d'étanchéité EPDM (NBR, FPM (Viton) en accessoire)<B>Pression de tuyau jusqu'à 0,5 bar (jusqu'àl 2,0 bars avec colliers spéciaux) | ACO PIPE tubi di manutenzione DN 200 in acciaio inox V4A 1.4404 | Acciaio inox 1.4404<B>Secondo norme SN EN 1124<B>Con materiale di tenuta EPDM (NBR, FPM (Viton) come accessorio)<B>Pressione del tubo fino a 0,5 bar (da 2,0 bar con fascette speciale) | 4.4 | 8590830208117 | 491 | \Print\im_419268.jpg
98889 | ACO PIPE Verschlusskappe DN 75 aus Edelstahl V4A 1.4404 | Edelstahl 1.4404<B>Gemäss Norm SN EN 1124 | ACO PIPE bouchon DN 75 en acier inox V4A 1.4404 | Acier inox 1.4404<B>Selon norme SN EN 1124 | ACO PIPE cappuccio DN 75 in acciaio inox V4A 1.4404 | Acciaio inox 1.4404<B>Secondo norme SN EN 1124 | 0.22 | 8590830204409 | 31 | \Print\im_98889.jpg
98890 | ACO PIPE Verschlusskappe DN 100 aus Edelstahl V4A 1.4404 | Edelstahl 1.4404<B>Gemäss Norm SN EN 1124 | ACO PIPE bouchon DN 100 en acier inox V4A 1.4404 | Acier inox 1.4404<B>Selon norme SN EN 1124 | ACO PIPE cappuccio DN 100 in acciaio inox V4A 1.4404 | Acciaio inox 1.4404<B>Secondo norme SN EN 1124 | 0.39 | 8590830204416 | 36 | \Print\im_98889.jpg
419782 | ACO PIPE Verschlusskappe DN 125 aus Edelstahl V4A 1.4404 | Edelstahl 1.4404<B>Gemäss Norm SN EN 1124 | ACO PIPE bouchon DN 125 en acier inox V4A 1.4404 | Acier inox 1.4404<B>Selon norme SN EN 1124 | ACO PIPE cappuccio DN 125 in acciaio inox V4A 1.4404 | Acciaio inox 1.4404<B>Secondo norme SN EN 1124 | 0.49 | 8590830071810 | 67 | \Print\im_98889.jpg
98891 | ACO PIPE Verschlusskappe DN 150 aus Edelstahl V4A 1.4404 | Edelstahl 1.4404<B>Gemäss Norm SN EN 1124 | ACO PIPE bouchon DN 150 en acier inox V4A 1.4404 | Acier inox 1.4404<B>Selon norme SN EN 1124 | ACO PIPE cappuccio DN 150 in acciaio inox V4A 1.4404 | Acciaio inox 1.4404<B>Secondo norme SN EN 1124 | 0.8 | 8590830204423 | 90 | \Print\im_98889.jpg
419139 | ACO PIPE Verschlusskappe mit Schelle (für erhöhte Drücke) DN 75 | Edelstahl 1.4404<B>Gemäss Norm SN EN 1124<B>Für erhöhte Rohrdrücke | ACO PIPE bouchon avec bride pour tuyaux (pour des pressions élevées) DN 75 | Acier inox 1.4404<B>Selon norme SN EN 1124<B>Pour des pressions accrues de tuyauterie | ACO PIPE cappuccio con staffa per tubi (per pressioni elevate) DN 75 | Acciaio inox 1.4404<B>Secondo norme SN EN 1124<B>Per pressioni in tubo aumentate | 0.44 | 8590830206809 | 81 | \Print\im_419139.jpg
419140 | ACO PIPE Verschlusskappe mit Schelle (für erhöhte Drücke) DN 100 | Edelstahl 1.4404<B>Gemäss Norm SN EN 1124<B>Für erhöhte Rohrdrücke | ACO PIPE bouchon avec bride pour tuyaux (pour des pressions élevées) DN 100 | Acier inox 1.4404<B>Selon norme SN EN 1124<B>Pour des pressions accrues de tuyauterie | ACO PIPE cappuccio con staffa per tubi (per pressioni elevate) DN 100 | Acciaio inox 1.4404<B>Secondo norme SN EN 1124<B>Per pressioni in tubo aumentate | 0.69 | 8590830206816 | 94 | \Print\im_419139.jpg
419833 | ACO PIPE Verschlusskappe mit Schelle (für erhöhte Drücke) DN 125 | Edelstahl 1.4404<B>Gemäss Norm SN EN 1124<B>Für erhöhte Rohrdrücke | ACO PIPE bouchon avec bride pour tuyaux (pour des pressions élevées) DN 125 | Acier inox 1.4404<B>Selon norme SN EN 1124<B>Pour des pressions accrues de tuyauterie | ACO PIPE cappuccio con staffa per tubi (per pressioni elevate) DN 125 | Acciaio inox 1.4404<B>Secondo norme SN EN 1124<B>Per pressioni in tubo aumentate | 0.9 | 8590830079878 | 126 | \Print\im_419139.jpg
419141 | ACO PIPE Verschlusskappe mit Schelle (für erhöhte Drücke) DN 150 | Edelstahl 1.4404<B>Gemäss Norm SN EN 1124<B>Für erhöhte Rohrdrücke | ACO PIPE bouchon avec bride pour tuyaux (pour des pressions élevées) DN 150 | Acier inox 1.4404<B>Selon norme SN EN 1124<B>Pour des pressions accrues de tuyauterie | ACO PIPE cappuccio con staffa per tubi (per pressioni elevate) DN 150 | Acciaio inox 1.4404<B>Secondo norme SN EN 1124<B>Per pressioni in tubo aumentate | 1.1 | 4002626110114 | 175 | \Print\im_419139.jpg
417027 | ACO PIPE Schelle für Rohrverbindungen (für erhöhte Drücke) D75mm | Edelstahl 1.4404<B>Gemäss Norm SN EN 1124<B>Für erhöhte Rohrdrücke | ACO PIPE bride pour le raccordement de tuyau(pour des pressions élevées) D75mm | Acier inox 1.4404<B>Selon norme SN EN 1124<B>Pour des pressions accrues de tuyauterie | ACO PIPE staffa per l'allacciamento di tubi (per pressioni elevate) D75mm | Acciaio inox 1.4404<B>Secondo norme SN EN 1124<B>Per pressioni in tubo aumentate | 0.21 | 8590830094444 | 76 | \Print\im_417027.tif
417029 | ACO PIPE Schelle für Rohrverbindungen (für erhöhte Drücke) D110mm | Edelstahl 1.4404<B>Gemäss Norm SN EN 1124<B>Für erhöhte Rohrdrücke | ACO PIPE bride pour le raccordement de tuyau(pour des pressions élevées) D110mm | Acier inox 1.4404<B>Selon norme SN EN 1124<B>Pour des pressions accrues de tuyauterie | ACO PIPE staffa per l'allacciamento di tubi (per pressioni elevate) D11mm | Acciaio inox 1.4404<B>Secondo norme SN EN 1124<B>Per pressioni in tubo aumentate | 0.27 | 8590830094482 | 175 | \Print\im_417027.tif
417017 | ACO PIPE Schelle für Rohrverbindungen (für erhöhte Drücke) DN 125 | Edelstahl 1.4404<B>Gemäss Norm SN EN 1124<B>Für erhöhte Rohrdrücke | ACO PIPE bride pour le raccordement de tuyau (pour des pressions élevées) DN125 | Acier inox 1.4404<B>Selon norme SN EN 1124<B>Pour des pressions accrues de tuyauterie | ACO PIPE staffa per l'allacciamento die tubi (per pressioni elevate) DN 125 | Acciaio inox 1.4404<B>Secondo norme SN EN 1124<B>Per pressioni in tubo aumentate | 0.27 | 8590830094109 | 171 | \Print\im_417027.tif
417031 | ACO PIPE Schelle für Rohrverbindungen (für erhöhte Drücke) D110mm | Edelstahl 1.4404<B>Gemäss Norm SN EN 1124<B>Für erhöhte Rohrdrücke | ACO PIPE bride pour le raccordement de tuyau(pour des pressions élevées) D110mm | Acier inox 1.4404<B>Selon norme SN EN 1124<B>Pour des pressions accrues de tuyauterie | ACO PIPE staffa per l'allacciamento di tubi (per pressioni elevate) D11mm | Acciaio inox 1.4404<B>Secondo norme SN EN 1124<B>Per pressioni in tubo aumentate | 0.57 | 8590830094536 | 193 | \Print\im_417027.tif
98401 | ACO PIPE Dichtung DN 75, EPDM Gewicht: 0,02 kg | Dichtung EPDM<B>Gemäss Norm SN EN 1124 | ACO PIPE joint DN 75, EPDM poids: 0,02 kg | Dichtung EPDM<B>Selon norme SN EN 1124 | ACO PIPE guarnizione DN 75, EPDM peso: 0,02 kg | Guarnizione EPDM<B>Secondo norme SN EN 1124 |  | 4002626110251 | 8 | \Print\im_98401.jpg
98402 | ACO PIPE Dichtung DN 100, EPDM Gewicht: 0,05 kg | Dichtung EPDM<B>Gemäss Norm SN EN 1124 | ACO PIPE joint DN 100, EPDM poids: 0,05 kg | Dichtung EPDM<B>Selon norme SN EN 1124 | ACO PIPE guarnizione DN 100, EPDM peso: 0,05 kg | Guarnizione EPDM<B>Secondo norme SN EN 1124 |  | 4002626110268 | 13 | \Print\im_98401.jpg
419453 | ACO PIPE Dichtung DN 125, EPDM Gewicht: 0,06 kg | Dichtung EPDM<B>Gemäss Norm SN EN 1124 | ACO PIPE joint DN 125, EPDM poids: 0,06 kg | Dichtung EPDM<B>Selon norme SN EN 1124 | ACO PIPE guarnizione DN 125, EPDM peso: 0,06 kg | Guarnizione EPDM<B>Secondo norme SN EN 1124 |  | 8590830062863 | 22 | \Print\im_98401.jpg
98403 | ACO PIPE Dichtung DN 150, EPDM Gewicht: 0,08 kg | Dichtung EPDM<B>Gemäss Norm SN EN 1124 | ACO PIPE joint DN 150, EPDM poids: 0,08 kg | Dichtung EPDM<B>Selon norme SN EN 1124 | ACO PIPE guarnizione DN 150, EPDM peso: 0,08 kg | Guarnizione EPDM<B>Secondo norme SN EN 1124 | 0.05 | 4002626110275 | 27 | \Print\im_98401.jpg
417038 | ACO PIPE Dichtung DN 75, NBR Gewicht: 0,02 kg | Dichtung NBR<B>Gemäss Norm SN EN 1124 | ACO PIPE joint DN 75, NBR poids: 0,02 kg | Dichtung NBR<B>Selon norme SN EN 1124 | ACO PIPE guarnizione DN 75, NBR peso: 0,02 kg | Guarnizione NBR<B>Secondo norme SN EN 1124 |  | 4002626408372 | 8 | \Print\im_98401.jpg
417039 | ACO PIPE Dichtung DN 100, NBR Gewicht: 0,05 kg | Dichtung NBR<B>Gemäss Norm SN EN 1124 | ACO PIPE joint DN 100, NBR poids: 0,05 kg | Dichtung NBR<B>Selon norme SN EN 1124 | ACO PIPE guarnizione DN 100, NBR peso: 0,05 kg | Guarnizione NBR<B>Secondo norme SN EN 1124 |  | 4002626408389 | 13 | \Print\im_98401.jpg
417041 | ACO PIPE Dichtung DN 150, NBR Gewicht: 0,08 kg | Dichtung NBR<B>Gemäss Norm SN EN 1124 | ACO PIPE joint DN 150, NBR poids: 0,08 kg | Dichtung NBR<B>Selon norme SN EN 1124 | ACO PIPE guarnizione DN 150, NBR peso: 0,08 kg | Guarnizione NBR<B>Secondo norme SN EN 1124 |  | 4002626528780 | 22 | \Print\im_98401.jpg
417040 | ACO PIPE Dichtung DN 125, NBR Gewicht: 0,06 kg | Dichtung NBR<B>Gemäss Norm SN EN 1124 | ACO PIPE joint DN 125, NBR poids: 0,06 kg | Dichtung NBR<B>Selon norme SN EN 1124 | ACO PIPE guarnizione DN 125, NBR peso: 0,06 kg | Guarnizione NBR<B>Secondo norme SN EN 1124 |  | 4002626408402 | 27 | \Print\im_98401.jpg
98405 | ACO PIPE Dichtung DN 75, FPM (Viton) Gewicht: 0,02 kg | Dichtung FPM (Viton)<B>Gemäss Norm SN EN 1124 | ACO PIPE joint DN 75, FPM (Viton) poids: 0,02 kg | Dichtung FPM (Viton)<B>Selon norme SN EN 1124 | ACO PIPE guarnizione DN 75, FPM (Viton) peso: 0,02 kg | Guarnizione EPDM (Viton)<B>Secondo norme SN EN 1124 |  | 8590830201118 | 54 | \Print\im_98406.jpg
98406 | ACO PIPE Dichtung DN 100, FPM (Viton) Gewicht: 0,05 kg | Dichtung FPM (Viton)<B>Gemäss Norm SN EN 1124 | ACO PIPE joint DN 100, FPM (Viton) poids: 0,05 kg | Dichtung FPM (Viton)<B>Selon norme SN EN 1124 | ACO PIPE guarnizione DN 100, FPM (Viton) peso: 0,05 kg | Guarnizione EPDM (Viton)<B>Secondo norme SN EN 1124 | 0.07 | 8590830201125 | 76 | \Print\im_98406.jpg
419454 | ACO PIPE Dichtung DN 125, FPM (Viton) Gewicht: 0,06 kg | Dichtung FPM (Viton)<B>Gemäss Norm SN EN 1124 | ACO PIPE joint DN 125, FPM (Viton) poids: 0,06 kg | Dichtung FPM (Viton)<B>Selon norme SN EN 1124 | ACO PIPE guarnizione DN 125, FPM (Viton) peso: 0,06 kg | Guarnizione EPDM (Viton)<B>Secondo norme SN EN 1124 |  | 8590830200524 | 108 | \Print\im_98406.jpg
98407 | ACO PIPE Dichtung DN 150, FPM (Viton) Gewicht: 0,08 kg | Dichtung FPM (Viton)<B>Gemäss Norm SN EN 1124 | ACO PIPE joint DN 150, FPM (Viton) poids: 0,08 kg | Dichtung FPM (Viton)<B>Selon norme SN EN 1124 | ACO PIPE guarnizione DN 150, FPM (Viton) peso: 0,08 kg | Guarnizione EPDM (Viton)<B>Secondo norme SN EN 1124 | 0.2 | 8590830101487 | 153 | \Print\im_98406.jpg
E80350000 | ACO PIPE Schmierfett, Tube Gewicht: 0,15 kg | Schmierfett für Pipe Rohre, Beutel | ACO PIPE graisse, tube poids: 0,15 kg | Pipe graisse | ACO PIPE grasso, tubetto peso: 0,15 kg | Grasso lubrificante per tubi Pipe, tubetto | 0.15 | 8590830710245 | 10 | \Print\im_E80350000.jpg
E80350001 | ACO PIPE Schmierfett, Eimer Gewicht: 1,0 kg | Schmierfett für Pipe Rohre, Eimer | ACO PIPE graisse, seau poids: 1,0 kg | Pipe panier graisse | ACO PIPE grasso, secchio peso: 1,0 kg | Grasso lubrificante per tubi Pipe, secchio | 1 | 8590830710252 | 40 | \Print\im_E80350001.tif
9010.85.20 | Showerdrain C 70 x 685mm aus Edelstahl 1.4301, | Edelstahl 1.4301<B>Erfüllt höchste Wassereinwirkungsklasse W3-I gemäss DIN 18534<B>Erfüllt alle Schallschutzstufen (SSt I-III nach VDI 4100 und SIA181)<B>Einbauhöhen (Sperrwasserhöhe 50 mm) Bis OK Estrich: 80 128 mm, Gesamt: 90 – 140 mm<B>Sonderlängen auf Anfrage<B>Rinne und Edelstahlroste mit glattflächiger, elektropolierter Oberfläche zur einfachen Reinigung<B>Hohe Ablaufleistung<B>Freier Zugang zur Rohrleitung für optimale Reinigung<B>Absolute Dichtigkeit durch werkseitig angeschweissten Topf | ACO Showerdrain C 70 x 685mm en acier inox 1.4301 | Acier inox 1.4301<B>Satisfait à la classe d'absorption d'eau optimale W3-I selon DIN 18534<B>Satisfait à tous les niveaux de qualité d'isolation acoustique (SSt I-III selon VDI 4100 e t SIA181)<B>Hauteurs de mise en oeuvre : Jusqu'au bord supérieur de chape : 92 – 140 mm, Total : 105 – 153 mm<B>Longueurs spéciales sur demande<B>Caniveau et grilles en acier inoxydable à surface lisse et polie par électrolyse pour faciliter le nettoyage<B>Haut débit d'écoulement<B>Libre accès à la conduite pour un nettoyage optimal<B>Étanchéité absolue grâce à la cuvette d'écoulement soudée en usine | ACO Showerdrain C 70 x 685 mm in acciaio inox 1.4301, | Acciaio inox 1.4301<B>Soddisfa la massima classe di esposizione all’acqua W3-I econdo DIN 18534<B>Soddisfa i requisiti di tutti i livelli di protezione acustica (SSt I-III secondo VDI 4100 e SIA181)<B>Altezze d’installazione: Fino al bordo superiore del massetto: 80 – 128 mm, Totale: 90 – 140 mm<B>Lunghezze speciali su richiesta<B>Canale e griglie in acciaio inox con superficie liscia ed elettrolucidata per una pulizia facile<B>Elevata capacità di drenaggio<B>Libero accesso al tubo di scarico per una pulizia ottimale<B>Tenuta perfetta grazie al corpo di scarico saldato in fabbrica | 2.72 | 4002626880833 | 459 | \Print\ACO_ShowerDrain_C_WS50_Stutzen_Vorne_mit_Vlies_Umlaufend_v02.tif
9010.85.21 | Showerdrain C 70 x 785mm aus Edelstahl 1.4301, | Edelstahl 1.4301<B>Erfüllt höchste Wassereinwirkungsklasse W3-I gemäss DIN 18534<B>Erfüllt alle Schallschutzstufen (SSt I-III nach VDI 4100 und SIA181)<B>Einbauhöhen (Sperrwasserhöhe 50 mm) Bis OK Estrich: 80 128 mm, Gesamt: 90 – 140 mm<B>Sonderlängen auf Anfrage<B>Rinne und Edelstahlroste mit glattflächiger, elektropolierter Oberfläche zur einfachen Reinigung<B>Hohe Ablaufleistung<B>Freier Zugang zur Rohrleitung für optimale Reinigung<B>Absolute Dichtigkeit durch werkseitig angeschweissten Topf | ACO Showerdrain C 70 x 785mm en acier inox 1.4301 | Acier inox 1.4301<B>Satisfait à la classe d'absorption d'eau optimale W3-I selon DIN 18534<B>Satisfait à tous les niveaux de qualité d'isolation acoustique (SSt I-III selon VDI 4100 e t SIA181)<B>Hauteurs de mise en oeuvre : Jusqu'au bord supérieur de chape : 92 – 140 mm, Total : 105 – 153 mm<B>Longueurs spéciales sur demande<B>Caniveau et grilles en acier inoxydable à surface lisse et polie par électrolyse pour faciliter le nettoyage<B>Haut débit d'écoulement<B>Libre accès à la conduite pour un nettoyage optimal<B>Étanchéité absolue grâce à la cuvette d'écoulement soudée en usine | ACO Showerdrain C 70 x 785 mm in acciaio inox 1.4301, | Acciaio inox 1.4301<B>Soddisfa la massima classe di esposizione all’acqua W3-I econdo DIN 18534<B>Soddisfa i requisiti di tutti i livelli di protezione acustica (SSt I-III secondo VDI 4100 e SIA181)<B>Altezze d’installazione: Fino al bordo superiore del massetto: 80 – 128 mm, Totale: 90 – 140 mm<B>Lunghezze speciali su richiesta<B>Canale e griglie in acciaio inox con superficie liscia ed elettrolucidata per una pulizia facile<B>Elevata capacità di drenaggio<B>Libero accesso al tubo di scarico per una pulizia ottimale<B>Tenuta perfetta grazie al corpo di scarico saldato in fabbrica | 2.787 | 4002626880840 | 486 | \Print\ACO_ShowerDrain_C_WS50_Stutzen_Vorne_mit_Vlies_Umlaufend_v02.tif
9010.85.22 | Showerdrain C 70 x 885mm aus Edelstahl 1.4301, | Edelstahl 1.4301<B>Erfüllt höchste Wassereinwirkungsklasse W3-I gemäss DIN 18534<B>Erfüllt alle Schallschutzstufen (SSt I-III nach VDI 4100 und SIA181)<B>Einbauhöhen (Sperrwasserhöhe 50 mm) Bis OK Estrich: 80 128 mm, Gesamt: 90 – 140 mm<B>Sonderlängen auf Anfrage<B>Rinne und Edelstahlroste mit glattflächiger, elektropolierter Oberfläche zur einfachen Reinigung<B>Hohe Ablaufleistung<B>Freier Zugang zur Rohrleitung für optimale Reinigung<B>Absolute Dichtigkeit durch werkseitig angeschweissten Topf | ACO Showerdrain C 70 x 885mm en acier inox 1.4301 | Acier inox 1.4301<B>Satisfait à la classe d'absorption d'eau optimale W3-I selon DIN 18534<B>Satisfait à tous les niveaux de qualité d'isolation acoustique (SSt I-III selon VDI 4100 e t SIA181)<B>Hauteurs de mise en oeuvre : Jusqu'au bord supérieur de chape : 92 – 140 mm, Total : 105 – 153 mm<B>Longueurs spéciales sur demande<B>Caniveau et grilles en acier inoxydable à surface lisse et polie par électrolyse pour faciliter le nettoyage<B>Haut débit d'écoulement<B>Libre accès à la conduite pour un nettoyage optimal<B>Étanchéité absolue grâce à la cuvette d'écoulement soudée en usine | ACO Showerdrain C 70 x 885 mm in acciaio inox 1.4301, | Acciaio inox 1.4301<B>Soddisfa la massima classe di esposizione all’acqua W3-I econdo DIN 18534<B>Soddisfa i requisiti di tutti i livelli di protezione acustica (SSt I-III secondo VDI 4100 e SIA181)<B>Altezze d’installazione: Fino al bordo superiore del massetto: 80 – 128 mm, Totale: 90 – 140 mm<B>Lunghezze speciali su richiesta<B>Canale e griglie in acciaio inox con superficie liscia ed elettrolucidata per una pulizia facile<B>Elevata capacità di drenaggio<B>Libero accesso al tubo di scarico per una pulizia ottimale<B>Tenuta perfetta grazie al corpo di scarico saldato in fabbrica | 3.005 | 4002626880857 | 508 | \Print\ACO_ShowerDrain_C_WS50_Stutzen_Vorne_mit_Vlies_Umlaufend_v02.tif
9010.85.23 | Showerdrain C 70 x 985mm aus Edelstahl 1.4301, | Edelstahl 1.4301<B>Erfüllt höchste Wassereinwirkungsklasse W3-I gemäss DIN 18534<B>Erfüllt alle Schallschutzstufen (SSt I-III nach VDI 4100 und SIA181)<B>Einbauhöhen (Sperrwasserhöhe 50 mm) Bis OK Estrich: 80 128 mm, Gesamt: 90 – 140 mm<B>Sonderlängen auf Anfrage<B>Rinne und Edelstahlroste mit glattflächiger, elektropolierter Oberfläche zur einfachen Reinigung<B>Hohe Ablaufleistung<B>Freier Zugang zur Rohrleitung für optimale Reinigung<B>Absolute Dichtigkeit durch werkseitig angeschweissten Topf | ACO Showerdrain C 70 x 985mm en acier inox 1.4301 | Acier inox 1.4301<B>Satisfait à la classe d'absorption d'eau optimale W3-I selon DIN 18534<B>Satisfait à tous les niveaux de qualité d'isolation acoustique (SSt I-III selon VDI 4100 e t SIA181)<B>Hauteurs de mise en oeuvre : Jusqu'au bord supérieur de chape : 92 – 140 mm, Total : 105 – 153 mm<B>Longueurs spéciales sur demande<B>Caniveau et grilles en acier inoxydable à surface lisse et polie par électrolyse pour faciliter le nettoyage<B>Haut débit d'écoulement<B>Libre accès à la conduite pour un nettoyage optimal<B>Étanchéité absolue grâce à la cuvette d'écoulement soudée en usine | ACO Showerdrain C 70 x 985 mm in acciaio inox 1.4301, | Acciaio inox 1.4301<B>Soddisfa la massima classe di esposizione all’acqua W3-I econdo DIN 18534<B>Soddisfa i requisiti di tutti i livelli di protezione acustica (SSt I-III secondo VDI 4100 e SIA181)<B>Altezze d’installazione: Fino al bordo superiore del massetto: 80 – 128 mm, Totale: 90 – 140 mm<B>Lunghezze speciali su richiesta<B>Canale e griglie in acciaio inox con superficie liscia ed elettrolucidata per una pulizia facile<B>Elevata capacità di drenaggio<B>Libero accesso al tubo di scarico per una pulizia ottimale<B>Tenuta perfetta grazie al corpo di scarico saldato in fabbrica | 3.391 | 4002626880864 | 531 | \Print\ACO_ShowerDrain_C_WS50_Stutzen_Vorne_mit_Vlies_Umlaufend_v02.tif
9010.85.24 | Showerdrain C 70 x 1085mm aus Edelstahl 1.4301, | Edelstahl 1.4301<B>Erfüllt höchste Wassereinwirkungsklasse W3-I gemäss DIN 18534<B>Erfüllt alle Schallschutzstufen (SSt I-III nach VDI 4100 und SIA181)<B>Einbauhöhen (Sperrwasserhöhe 50 mm) Bis OK Estrich: 80 128 mm, Gesamt: 90 – 140 mm<B>Sonderlängen auf Anfrage<B>Rinne und Edelstahlroste mit glattflächiger, elektropolierter Oberfläche zur einfachen Reinigung<B>Hohe Ablaufleistung<B>Freier Zugang zur Rohrleitung für optimale Reinigung<B>Absolute Dichtigkeit durch werkseitig angeschweissten Topf | ACO Showerdrain C 70 x 1085mm en acier inox 1.4301 | Acier inox 1.4301<B>Satisfait à la classe d'absorption d'eau optimale W3-I selon DIN 18534<B>Satisfait à tous les niveaux de qualité d'isolation acoustique (SSt I-III selon VDI 4100 e t SIA181)<B>Hauteurs de mise en oeuvre : Jusqu'au bord supérieur de chape : 92 – 140 mm, Total : 105 – 153 mm<B>Longueurs spéciales sur demande<B>Caniveau et grilles en acier inoxydable à surface lisse et polie par électrolyse pour faciliter le nettoyage<B>Haut débit d'écoulement<B>Libre accès à la conduite pour un nettoyage optimal<B>Étanchéité absolue grâce à la cuvette d'écoulement soudée en usine | ACO Showerdrain C 70 x 185 mm in acciaio inox 1.4301, | Acciaio inox 1.4301<B>Soddisfa la massima classe di esposizione all’acqua W3-I econdo DIN 18534<B>Soddisfa i requisiti di tutti i livelli di protezione acustica (SSt I-III secondo VDI 4100 e SIA181)<B>Altezze d’installazione: Fino al bordo superiore del massetto: 80 – 128 mm, Totale: 90 – 140 mm<B>Lunghezze speciali su richiesta<B>Canale e griglie in acciaio inox con superficie liscia ed elettrolucidata per una pulizia facile<B>Elevata capacità di drenaggio<B>Libero accesso al tubo di scarico per una pulizia ottimale<B>Tenuta perfetta grazie al corpo di scarico saldato in fabbrica | 3.7 | 4002626880871 | 558 | \Print\ACO_ShowerDrain_C_WS50_Stutzen_Vorne_mit_Vlies_Umlaufend_v02.tif
9010.85.30 | ACO Showerdrain C 70 x 685 mm aus Edelstahl 1.4301, mit Aufkantung | Edelstahl 1.4301<B>Erfüllt höchste Wassereinwirkungsklasse W3-I gemäss DIN 18534<B>Erfüllt alle Schallschutzstufen (SSt I-III nach VDI 4100 und SIA181)<B>Einbauhöhen (Sperrwasserhöhe 50 mm) Bis OK Estrich: 80 128 mm, Gesamt: 90 – 140 mm<B>Sonderlängen auf Anfrage<B>Rinne und Edelstahlroste mit glattflächiger, elektropolierter Oberfläche zur einfachen Reinigung<B>Hohe Ablaufleistung<B>Freier Zugang zur Rohrleitung für optimale Reinigung | ACO Showerdrain C 70 x 685 mm en acier inox 1.4301, relevé. | Acier inox 1.4301<B>Satisfait à la classe d'absorption d'eau optimale W3-I selon DIN 18534<B>Satisfait à tous les niveaux de qualité d'isolation acoustique (SSt I-III selon VDI 4100 e t SIA181)<B>Hauteurs de mise en oeuvre : Jusqu'au bord supérieur de chape : 92 – 140 mm, Total : 105 – 153 mm<B>Longueurs spéciales sur demande<B>Caniveau et grilles en acier inoxydable à surface lisse et polie par électrolyse pour faciliter le nettoyage<B>Haut débit d'écoulement<B>Libre accès à la conduite pour un nettoyage optimal | ACO Showerdrain C 70 x 685 mm in acciaio inox 1.4301, con flangia | Acciaio inox 1.4301<B>Soddisfa la massima classe di esposizione all’acqua W3-I econdo DIN 18534<B>Soddisfa i requisiti di tutti i livelli di protezione acustica (SSt I-III secondo VDI 4100 e SIA181)<B>Altezze d’installazione: Fino al bordo superiore del massetto: 80 – 128 mm, Totale: 90 – 140 mm<B>Lunghezze speciali su richiesta<B>Canale e griglie in acciaio inox con superficie liscia ed elettrolucidata per una pulizia facile<B>Elevata capacità di drenaggio<B>Libero accesso al tubo di scarico per una pulizia ottimale | 2.822 | 4002626880888 | 459 | \Print\ACO_ShowerDrain_C_WS50_Stutzen_Vorne_mit_Vlies_WAK_v02.tif
9010.85.31 | ACO Showerdrain C 70 x 785 mm aus Edelstahl 1.4301, mit Aufkantung | Edelstahl 1.4301<B>Erfüllt höchste Wassereinwirkungsklasse W3-I gemäss DIN 18534<B>Erfüllt alle Schallschutzstufen (SSt I-III nach VDI 4100 und SIA181)<B>Einbauhöhen (Sperrwasserhöhe 50 mm) Bis OK Estrich: 80 128 mm, Gesamt: 90 – 140 mm<B>Sonderlängen auf Anfrage<B>Rinne und Edelstahlroste mit glattflächiger, elektropolierter Oberfläche zur einfachen Reinigung<B>Hohe Ablaufleistung<B>Freier Zugang zur Rohrleitung für optimale Reinigung | ACO Showerdrain C 70 x 785 mm en acier inox 1.4301, relevé. | Acier inox 1.4301<B>Satisfait à la classe d'absorption d'eau optimale W3-I selon DIN 18534<B>Satisfait à tous les niveaux de qualité d'isolation acoustique (SSt I-III selon VDI 4100 e t SIA181)<B>Hauteurs de mise en oeuvre : Jusqu'au bord supérieur de chape : 92 – 140 mm, Total : 105 – 153 mm<B>Longueurs spéciales sur demande<B>Caniveau et grilles en acier inoxydable à surface lisse et polie par électrolyse pour faciliter le nettoyage<B>Haut débit d'écoulement<B>Libre accès à la conduite pour un nettoyage optimal | ACO Showerdrain C 70 x 785 mm in acciaio inox 1.4301, con flangia | Acciaio inox 1.4301<B>Soddisfa la massima classe di esposizione all’acqua W3-I econdo DIN 18534<B>Soddisfa i requisiti di tutti i livelli di protezione acustica (SSt I-III secondo VDI 4100 e SIA181)<B>Altezze d’installazione: Fino al bordo superiore del massetto: 80 – 128 mm, Totale: 90 – 140 mm<B>Lunghezze speciali su richiesta<B>Canale e griglie in acciaio inox con superficie liscia ed elettrolucidata per una pulizia facile<B>Elevata capacità di drenaggio<B>Libero accesso al tubo di scarico per una pulizia ottimale | 2.85 | 4002626880895 | 486 | \Print\ACO_ShowerDrain_C_WS50_Stutzen_Vorne_mit_Vlies_WAK_v02.tif
9010.85.32 | ACO Showerdrain C 70 x 885 mm aus Edelstahl 1.4301, mit Aufkantung | Edelstahl 1.4301<B>Erfüllt höchste Wassereinwirkungsklasse W3-I gemäss DIN 18534<B>Erfüllt alle Schallschutzstufen (SSt I-III nach VDI 4100 und SIA181)<B>Einbauhöhen (Sperrwasserhöhe 50 mm) Bis OK Estrich: 80 128 mm, Gesamt: 90 – 140 mm<B>Sonderlängen auf Anfrage<B>Rinne und Edelstahlroste mit glattflächiger, elektropolierter Oberfläche zur einfachen Reinigung<B>Hohe Ablaufleistung<B>Freier Zugang zur Rohrleitung für optimale Reinigung | ACO Showerdrain C 70 x 885 mm en acier inox 1.4301, relevé. | Acier inox 1.4301<B>Satisfait à la classe d'absorption d'eau optimale W3-I selon DIN 18534<B>Satisfait à tous les niveaux de qualité d'isolation acoustique (SSt I-III selon VDI 4100 e t SIA181)<B>Hauteurs de mise en oeuvre : Jusqu'au bord supérieur de chape : 92 – 140 mm, Total : 105 – 153 mm<B>Longueurs spéciales sur demande<B>Caniveau et grilles en acier inoxydable à surface lisse et polie par électrolyse pour faciliter le nettoyage<B>Haut débit d'écoulement<B>Libre accès à la conduite pour un nettoyage optimal | ACO Showerdrain C 70 x 885 mm in acciaio inox 1.4301, con flangia | Acciaio inox 1.4301<B>Soddisfa la massima classe di esposizione all’acqua W3-I econdo DIN 18534<B>Soddisfa i requisiti di tutti i livelli di protezione acustica (SSt I-III secondo VDI 4100 e SIA181)<B>Altezze d’installazione: Fino al bordo superiore del massetto: 80 – 128 mm, Totale: 90 – 140 mm<B>Lunghezze speciali su richiesta<B>Canale e griglie in acciaio inox con superficie liscia ed elettrolucidata per una pulizia facile<B>Elevata capacità di drenaggio<B>Libero accesso al tubo di scarico per una pulizia ottimale | 3.14 | 4002626880901 | 508 | \Print\ACO_ShowerDrain_C_WS50_Stutzen_Vorne_mit_Vlies_WAK_v02.tif
9010.85.33 | ACO Showerdrain C 70 x 985 mm aus Edelstahl 1.4301, mit Aufkantung | Edelstahl 1.4301<B>Erfüllt höchste Wassereinwirkungsklasse W3-I gemäss DIN 18534<B>Erfüllt alle Schallschutzstufen (SSt I-III nach VDI 4100 und SIA181)<B>Einbauhöhen (Sperrwasserhöhe 50 mm) Bis OK Estrich: 80 128 mm, Gesamt: 90 – 140 mm<B>Sonderlängen auf Anfrage<B>Rinne und Edelstahlroste mit glattflächiger, elektropolierter Oberfläche zur einfachen Reinigung<B>Hohe Ablaufleistung<B>Freier Zugang zur Rohrleitung für optimale Reinigung | ACO Showerdrain C 70 x 985 mm en acier inox 1.4301, relevé. | Acier inox 1.4301<B>Satisfait à la classe d'absorption d'eau optimale W3-I selon DIN 18534<B>Satisfait à tous les niveaux de qualité d'isolation acoustique (SSt I-III selon VDI 4100 e t SIA181)<B>Hauteurs de mise en oeuvre : Jusqu'au bord supérieur de chape : 92 – 140 mm, Total : 105 – 153 mm<B>Longueurs spéciales sur demande<B>Caniveau et grilles en acier inoxydable à surface lisse et polie par électrolyse pour faciliter le nettoyage<B>Haut débit d'écoulement<B>Libre accès à la conduite pour un nettoyage optimal | ACO Showerdrain C 70 x 985 mm in acciaio inox 1.4301, con flangia | Acciaio inox 1.4301<B>Soddisfa la massima classe di esposizione all’acqua W3-I econdo DIN 18534<B>Soddisfa i requisiti di tutti i livelli di protezione acustica (SSt I-III secondo VDI 4100 e SIA181)<B>Altezze d’installazione: Fino al bordo superiore del massetto: 80 – 128 mm, Totale: 90 – 140 mm<B>Lunghezze speciali su richiesta<B>Canale e griglie in acciaio inox con superficie liscia ed elettrolucidata per una pulizia facile<B>Elevata capacità di drenaggio<B>Libero accesso al tubo di scarico per una pulizia ottimale | 3.52 | 4002626880918 | 531 | \Print\ACO_ShowerDrain_C_WS50_Stutzen_Vorne_mit_Vlies_WAK_v02.tif
9010.85.34 | ACO Showerdrain E+ 1200 x 80 mm aus Edelstahl 1.4301, mit Aufkantung | Edelstahl 1.4301<B>Erfüllt höchste Wassereinwirkungsklasse W3-I gemäss DIN 18534<B>Erfüllt alle Schallschutzstufen (SSt I-III nach VDI 4100 und SIA181)<B>Einbauhöhen (Sperrwasserhöhe 50 mm) Bis OK Estrich: 80 128 mm, Gesamt: 90 – 140 mm<B>Sonderlängen auf Anfrage<B>Rinne und Edelstahlroste mit glattflächiger, elektropolierter Oberfläche zur einfachen Reinigung<B>Hohe Ablaufleistung<B>Freier Zugang zur Rohrleitung für optimale Reinigung | ACO Showerdrain E+ 1200 x 80 mm en acier inox 1.4301, relevé. | Acier inox 1.4301<B>Satisfait à la classe d'absorption d'eau optimale W3-I selon DIN 18534<B>Satisfait à tous les niveaux de qualité d'isolation acoustique (SSt I-III selon VDI 4100 e t SIA181)<B>Hauteurs de mise en oeuvre : Jusqu'au bord supérieur de chape : 92 – 140 mm, Total : 105 – 153 mm<B>Longueurs spéciales sur demande<B>Caniveau et grilles en acier inoxydable à surface lisse et polie par électrolyse pour faciliter le nettoyage<B>Haut débit d'écoulement<B>Libre accès à la conduite pour un nettoyage optimal | ACO Showerdrain E+ 1200 x 80 mm in acciaio inox 1.4301, con flangia | Acciaio inox 1.4301<B>Soddisfa la massima classe di esposizione all’acqua W3-I econdo DIN 18534<B>Soddisfa i requisiti di tutti i livelli di protezione acustica (SSt I-III secondo VDI 4100 e SIA181)<B>Altezze d’installazione: Fino al bordo superiore del massetto: 80 – 128 mm, Totale: 90 – 140 mm<B>Lunghezze speciali su richiesta<B>Canale e griglie in acciaio inox con superficie liscia ed elettrolucidata per una pulizia facile<B>Elevata capacità di drenaggio<B>Libero accesso al tubo di scarico per una pulizia ottimale | 3.77 | 4002626880925 | 558 | \Print\ACO_ShowerDrain_C_WS50_Stutzen_Vorne_mit_Vlies_WAK_v02.tif
9010.88.61 | ACO Designrost Wave 685 x 64mm zu Showerdrain C | Edelstahl | ACO Grille design Wave 685 x 64mm pour Showerdrain C | Edelstahl | ACO Griglia design Wave 685 x 64mm per Showerdrain C | Edelstahl | 0.72 | 4002626877321 | 99 | \Print\im_01550598.tif
9010.88.62 | ACO Designrost Wave 785 x 64mm zu Showerdrain C | Edelstahl | ACO Grille design Wave 785 x 64mm pour Showerdrain C | Edelstahl | ACO Griglia design Wave 785 x 64mm per Showerdrain C | Edelstahl | 0.78 | 4002626877338 | 103 | \Print\im_01550598.tif
9010.88.63 | ACO Designrost Wave 885 x 64mm zu Showerdrain C | Edelstahl | ACO Grille design Wave 885 x 64mm pour Showerdrain C | Edelstahl | ACO Griglia design Wave 885 x 64mm per Showerdrain C | Edelstahl | 0.86 | 4002626877345 | 108 | \Print\im_01550598.tif
9010.88.64 | ACO Designrost Wave 985 x 64mm zu Showerdrain C | Edelstahl | ACO Grille design Wave 985 x 64mm pour Showerdrain C | Edelstahl | ACO Griglia design Wave 985 x 64mm per Showerdrain C | Edelstahl | 0.95 | 4002626877352 | 117 | \Print\im_01550598.tif
9010.88.66 | ACO Designrost Wave 1185 x 64mm zu Showerdrain C | Edelstahl | ACO Grille design Wave 1185 x 64mm pour Showerdrain C | Edelstahl | ACO Griglia design Wave 1185 x 64mm per Showerdrain C | Edelstahl | 1.13 | 4002626877376 | 144 | \Print\im_01550598.tif
9010.88.68 | ACO Designrost Square 685 x 64mm zu Showerdrain C | Edelstahl | ACO Grille design Square 685 x 64mm pour Showerdrain C | Acier inox | ACO Griglia design Square 685 x 64mm per Showerdrain C | Acciaio inox | 0.72 | 4002626877390 | 99 | \Print\Rost Square.tif
9010.88.69 | ACO Designrost Square 785 x 64mm zu Showerdrain C | Edelstahl | ACO Grille design Square 785 x 64mm pour Showerdrain C | Acier inox | ACO Griglia design Square 785 x 64mm per Showerdrain C | Acciaio inox | 0.8 | 4002626877406 | 103 | \Print\Rost Square.tif
9010.88.70 | ACO Designrost Square 885 x 64mm zu Showerdrain C | Edelstahl | ACO Grille design Square 885 x 64mm pour Showerdrain C | Acier inox | ACO Griglia design Square 885 x 64mm per Showerdrain C | Acciaio inox | 0.9 | 4002626877413 | 108 | \Print\Rost Square.tif
9010.88.71 | ACO Designrost Square 985 x 64mm zu Showerdrain C | Edelstahl | ACO Grille design Square 985 x 64mm pour Showerdrain C | Acier inox | ACO Griglia design Square 985 x 64mm per Showerdrain C | Acciaio inox | 0.94 | 4002626877420 | 117 | \Print\Rost Square.tif
9010.88.73 | ACO Designrost Square 1185 x 64mm zu Showerdrain C | Edelstahl | ACO Grille design Square 1185 x 64mm pour Showerdrain C | Acier inox | ACO Griglia design Square 1185 x 64mm per Showerdrain C | Acciaio inox | 1.2 | 4002626877444 | 144 | \Print\Rost Square.tif
9010.88.82 | ACO Designrost Tile 685 x 64mm zu Showerdrain C | Edelstahl | ACO Grille design Tile 685 x 64mm pour Showerdrain C | Acier inox | ACO Griglia design Tile 685 x 64mm per Showerdrain C | Acciaio inox | 0.6 | 4002626877543 | 99 | \Print\Rost Floor.tif
9010.88.83 | ACO Designrost Tile 785 x 64mm zu Showerdrain C | Edelstahl | ACO Grille design Tile 785 x 64mm pour Showerdrain C | Acier inox | ACO Griglia design Tile 785 x 64mm per Showerdrain C | Acciaio inox | 0.7 | 4002626877550 | 103 | \Print\Rost Floor.tif
9010.88.84 | ACO Designrost Tile 885 x 64mm zu Showerdrain C | Edelstahl | ACO Grille design Tile 885 x 64mm pour Showerdrain C | Acier inox | ACO Griglia design Tile 885 x 64mm per Showerdrain C | Acciaio inox | 0.75 | 4002626877567 | 108 | \Print\Rost Floor.tif
9010.88.85 | ACO Designrost Tile 985 x 64mm zu Showerdrain C | Edelstahl | ACO Grille design Tile 985 x 64mm pour Showerdrain C | Acier inox | ACO Griglia design Tile 985 x 64mm per Showerdrain C | Acciaio inox | 0.8 | 4002626877574 | 117 | \Print\Rost Floor.tif
9010.88.87 | ACO Designrost Tile 1185 x 64mm zu Showerdrain C | Edelstahl | ACO Grille design Tile 1185 x 64mm pour Showerdrain C | Acier inox | ACO Griglia design Tile 1185 x 64mm per Showerdrain C | Acciaio inox | 1 | 4002626877598 | 148 | \Print\Rost Floor.tif
9010.88.89 | ACO Designrost Massiv 685 x 64mm zu Showerdrain C | Edelstahl | ACO Grille design Massiv 685 x 64mm pour Showerdrain C | Acier inox | ACO Griglia design Massiv 685 x 64mm per Showerdrain C | Acciaio inox | 0.75 | 4002626877611 | 117 | \Print\Rost Massiv.tif
9010.88.90 | ACO Designrost Massiv 785 x 64mm zu Showerdrain C | Edelstahl | ACO Grille design Massiv 785 x 64mm pour Showerdrain C | Acier inox | ACO Griglia design Massiv 785 x 64mm per Showerdrain C | Acciaio inox | 0.8 | 4002626877628 | 121 | \Print\Rost Massiv.tif
9010.88.91 | ACO Designrost Massiv 885 x 64mm zu Showerdrain C | Edelstahl | ACO Grille design Massiv 885 x 64mm pour Showerdrain C | Acier inox | ACO Griglia design Massiv 885 x 64mm per Showerdrain C | Acciaio inox | 0.87 | 4002626877635 | 130 | \Print\Rost Massiv.tif
9010.88.92 | ACO Designrost Massiv 985 x 64mm zu Showerdrain C | Edelstahl | ACO Grille design Massiv 985 x 64mm pour Showerdrain C | Acier inox | ACO Griglia design Massiv 985 x 64mm per Showerdrain C | Acciaio inox | 0.96 | 4002626877642 | 144 | \Print\Rost Massiv.tif
9010.88.94 | ACO Designrost Massiv 1185 x 64mm zu Showerdrain C | Edelstahl | ACO Grille design Massiv 1185 x 64mm pour Showerdrain C | Acier inox | ACO Griglia design Massiv 1185 x 64mm per Showerdrain C | Acciaio inox | 1.14 | 4002626877666 | 195 | \Print\Rost Massiv.tif
9010.83.68 | Geruchsverschluss 50mm zu Showerdrain C | Edelstahl | Siphon 50mm pour Showerdrain C | Acier inox | Sifone antiodore 50mm per Showerdrain C | Acciaio inox | 0.05 | 4002626902115 | 31 | \Print\im_9010.51.27.png
9010.77.00 | ACO Showerdrain E+ 700 x 80 mm aus Edelstahl 1.4301, | Edelstahl<B>Erfüllt höchste Wassereinwirkungsklasse W3-I gemäss DIN 18534<B>Erfüllt alle Schallschutzstufen (SSt I-III nach VDI 4100 und SIA181)<B>Optional verschliessbare Diffusionsöffnungen<B>Einbauhöhen (Sperrwasserhöhe 50 mm) Bis OK Estrich: 80 128 mm, Gesamt: 90 – 140 mm<B>Sonderlängen auf Anfrage<B>Rinne und Edelstahlroste mit glattflächiger, elektropolierter Oberfläche zur einfachen Reinigung<B>Freier Zugang zur Rohrleitung für optimale Reinigung<B>Absolute Dichtigkeit durch werkseitig angeschweissten Topf<B>Werkseitig angebrachte Dichtmanschette | ACO Showerdrain E+ 700 x 80 mm en acier inox 1.4301 | Acier inox<B>Satisfait à la classe d'absorption d'eau optimale W3-I selon DIN 18534<B>Satisfait à tous les niveaux de qualité d'isolation acoustique (SSt I-III selon VDI 4100 e t SIA181)<B>Ouvertures de drainage verrouillables en option<B>Hauteurs de mise en oeuvre : Jusqu'au bord supérieur de chape : 92 – 140 mm, Total : 105 – 153 mm<B>Longueurs spéciales sur demande<B>Caniveau et grilles en acier inoxydable à surface lisse et polie par électrolyse pour faciliter le nettoyage<B>Libre accès à la conduite pour un nettoyage optimal<B>Étanchéité absolue grâce à la cuvette d'écoulement soudée en usine<B>Garniture d'étanchéité installée en standard | ACO Showerdrain E+ 700 x 80 mm in acciaio inox 1.4301, | Acciaio inox<B>Soddisfa la massima classe di esposizione all’acqua W3-I econdo DIN 18534<B>Soddisfa i requisiti di tutti i livelli di protezione acustica (SSt I-III secondo VDI 4100 e SIA181)<B>Opzione di fori di diffusione chiudibili<B>Altezze d’installazione: Fino al bordo superiore del massetto: 80 – 128 mm, Totale: 90 – 140 mm<B>Lunghezze speciali su richiesta<B>Canale e griglie in acciaio inox con superficie liscia ed elettrolucidata per una pulizia facile<B>Libero accesso al tubo di scarico per una pulizia ottimale<B>Tenuta perfetta grazie al corpo di scarico saldato in fabbrica<B>Manicotto di tenuta inserito in fabbrica | 3.47 | 4002626768964 | 657 | \Print\ACO_ShowerDrain_Eplus_mit Flansch.tif
9010.77.01 | ACO Showerdrain E+ 800 x 80 mm aus Edelstahl 1.4301, | Edelstahl<B>Erfüllt höchste Wassereinwirkungsklasse W3-I gemäss DIN 18534<B>Erfüllt alle Schallschutzstufen (SSt I-III nach VDI 4100 und SIA181)<B>Optional verschliessbare Diffusionsöffnungen<B>Einbauhöhen (Sperrwasserhöhe 50 mm) Bis OK Estrich: 80 128 mm, Gesamt: 90 – 140 mm<B>Sonderlängen auf Anfrage<B>Rinne und Edelstahlroste mit glattflächiger, elektropolierter Oberfläche zur einfachen Reinigung<B>Freier Zugang zur Rohrleitung für optimale Reinigung<B>Absolute Dichtigkeit durch werkseitig angeschweissten Topf<B>Werkseitig angebrachte Dichtmanschette | ACO Showerdrain E+ 800 x 80 mm en acier inox 1.4301 | Acier inox<B>Satisfait à la classe d'absorption d'eau optimale W3-I selon DIN 18534<B>Satisfait à tous les niveaux de qualité d'isolation acoustique (SSt I-III selon VDI 4100 e t SIA181)<B>Ouvertures de drainage verrouillables en option<B>Hauteurs de mise en oeuvre : Jusqu'au bord supérieur de chape : 92 – 140 mm, Total : 105 – 153 mm<B>Longueurs spéciales sur demande<B>Caniveau et grilles en acier inoxydable à surface lisse et polie par électrolyse pour faciliter le nettoyage<B>Libre accès à la conduite pour un nettoyage optimal<B>Étanchéité absolue grâce à la cuvette d'écoulement soudée en usine<B>Garniture d'étanchéité installée en standard | ACO Showerdrain E+ 800 x 80 mm in acciaio inox 1.4301, | Acciaio inox<B>Soddisfa la massima classe di esposizione all’acqua W3-I econdo DIN 18534<B>Soddisfa i requisiti di tutti i livelli di protezione acustica (SSt I-III secondo VDI 4100 e SIA181)<B>Opzione di fori di diffusione chiudibili<B>Altezze d’installazione: Fino al bordo superiore del massetto: 80 – 128 mm, Totale: 90 – 140 mm<B>Lunghezze speciali su richiesta<B>Canale e griglie in acciaio inox con superficie liscia ed elettrolucidata per una pulizia facile<B>Libero accesso al tubo di scarico per una pulizia ottimale<B>Tenuta perfetta grazie al corpo di scarico saldato in fabbrica<B>Manicotto di tenuta inserito in fabbrica | 3.65 | 4002626768971 | 670 | \Print\ACO_ShowerDrain_Eplus_mit Flansch.tif
9010.77.02 | ACO Showerdrain E+ 900 x 80 mm aus Edelstahl 1.4301, | Edelstahl<B>Erfüllt höchste Wassereinwirkungsklasse W3-I gemäss DIN 18534<B>Erfüllt alle Schallschutzstufen (SSt I-III nach VDI 4100 und SIA181)<B>Optional verschliessbare Diffusionsöffnungen<B>Einbauhöhen (Sperrwasserhöhe 50 mm) Bis OK Estrich: 80 128 mm, Gesamt: 90 – 140 mm<B>Sonderlängen auf Anfrage<B>Rinne und Edelstahlroste mit glattflächiger, elektropolierter Oberfläche zur einfachen Reinigung<B>Freier Zugang zur Rohrleitung für optimale Reinigung<B>Absolute Dichtigkeit durch werkseitig angeschweissten Topf<B>Werkseitig angebrachte Dichtmanschette | ACO Showerdrain E+ 900 x 80 mm en acier inox 1.4301 | Acier inox<B>Satisfait à la classe d'absorption d'eau optimale W3-I selon DIN 18534<B>Satisfait à tous les niveaux de qualité d'isolation acoustique (SSt I-III selon VDI 4100 e t SIA181)<B>Ouvertures de drainage verrouillables en option<B>Hauteurs de mise en oeuvre : Jusqu'au bord supérieur de chape : 92 – 140 mm, Total : 105 – 153 mm<B>Longueurs spéciales sur demande<B>Caniveau et grilles en acier inoxydable à surface lisse et polie par électrolyse pour faciliter le nettoyage<B>Libre accès à la conduite pour un nettoyage optimal<B>Étanchéité absolue grâce à la cuvette d'écoulement soudée en usine<B>Garniture d'étanchéité installée en standard | ACO Showerdrain E+ 900 x 80 mm in acciaio inox 1.4301, | Acciaio inox<B>Soddisfa la massima classe di esposizione all’acqua W3-I econdo DIN 18534<B>Soddisfa i requisiti di tutti i livelli di protezione acustica (SSt I-III secondo VDI 4100 e SIA181)<B>Opzione di fori di diffusione chiudibili<B>Altezze d’installazione: Fino al bordo superiore del massetto: 80 – 128 mm, Totale: 90 – 140 mm<B>Lunghezze speciali su richiesta<B>Canale e griglie in acciaio inox con superficie liscia ed elettrolucidata per una pulizia facile<B>Libero accesso al tubo di scarico per una pulizia ottimale<B>Tenuta perfetta grazie al corpo di scarico saldato in fabbrica<B>Manicotto di tenuta inserito in fabbrica | 3.85 | 4002626768988 | 684 | \Print\ACO_ShowerDrain_Eplus_mit Flansch.tif
9010.77.03 | ACO Showerdrain E+ 1000 x 80 mm aus Edelstahl 1.4301, | Edelstahl<B>Erfüllt höchste Wassereinwirkungsklasse W3-I gemäss DIN 18534<B>Erfüllt alle Schallschutzstufen (SSt I-III nach VDI 4100 und SIA181)<B>Optional verschliessbare Diffusionsöffnungen<B>Einbauhöhen (Sperrwasserhöhe 50 mm) Bis OK Estrich: 80 128 mm, Gesamt: 90 – 140 mm<B>Sonderlängen auf Anfrage<B>Rinne und Edelstahlroste mit glattflächiger, elektropolierter Oberfläche zur einfachen Reinigung<B>Freier Zugang zur Rohrleitung für optimale Reinigung<B>Absolute Dichtigkeit durch werkseitig angeschweissten Topf<B>Werkseitig angebrachte Dichtmanschette | ACO Showerdrain E+ 1000 x 80 mm en acier inox 1.4301 | Acier inox<B>Satisfait à la classe d'absorption d'eau optimale W3-I selon DIN 18534<B>Satisfait à tous les niveaux de qualité d'isolation acoustique (SSt I-III selon VDI 4100 e t SIA181)<B>Ouvertures de drainage verrouillables en option<B>Hauteurs de mise en oeuvre : Jusqu'au bord supérieur de chape : 92 – 140 mm, Total : 105 – 153 mm<B>Longueurs spéciales sur demande<B>Caniveau et grilles en acier inoxydable à surface lisse et polie par électrolyse pour faciliter le nettoyage<B>Libre accès à la conduite pour un nettoyage optimal<B>Étanchéité absolue grâce à la cuvette d'écoulement soudée en usine<B>Garniture d'étanchéité installée en standard | ACO Showerdrain E+ 1000 x 80 mm in acciaio inox 1.4301, | Acciaio inox<B>Soddisfa la massima classe di esposizione all’acqua W3-I econdo DIN 18534<B>Soddisfa i requisiti di tutti i livelli di protezione acustica (SSt I-III secondo VDI 4100 e SIA181)<B>Opzione di fori di diffusione chiudibili<B>Altezze d’installazione: Fino al bordo superiore del massetto: 80 – 128 mm, Totale: 90 – 140 mm<B>Lunghezze speciali su richiesta<B>Canale e griglie in acciaio inox con superficie liscia ed elettrolucidata per una pulizia facile<B>Libero accesso al tubo di scarico per una pulizia ottimale<B>Tenuta perfetta grazie al corpo di scarico saldato in fabbrica<B>Manicotto di tenuta inserito in fabbrica | 4.02 | 4002626768995 | 697 | \Print\ACO_ShowerDrain_Eplus_mit Flansch.tif
9010.77.04 | ACO Showerdrain E+ 1200 x 80 mm aus Edelstahl 1.4301, | Edelstahl<B>Erfüllt höchste Wassereinwirkungsklasse W3-I gemäss DIN 18534<B>Erfüllt alle Schallschutzstufen (SSt I-III nach VDI 4100 und SIA181)<B>Optional verschliessbare Diffusionsöffnungen<B>Einbauhöhen (Sperrwasserhöhe 50 mm) Bis OK Estrich: 80 128 mm, Gesamt: 90 – 140 mm<B>Sonderlängen auf Anfrage<B>Rinne und Edelstahlroste mit glattflächiger, elektropolierter Oberfläche zur einfachen Reinigung<B>Freier Zugang zur Rohrleitung für optimale Reinigung<B>Absolute Dichtigkeit durch werkseitig angeschweissten Topf<B>Werkseitig angebrachte Dichtmanschette | ACO Showerdrain E+ 1200 x 80 mm en acier inox 1.4301 | Acier inox<B>Satisfait à la classe d'absorption d'eau optimale W3-I selon DIN 18534<B>Satisfait à tous les niveaux de qualité d'isolation acoustique (SSt I-III selon VDI 4100 e t SIA181)<B>Ouvertures de drainage verrouillables en option<B>Hauteurs de mise en oeuvre : Jusqu'au bord supérieur de chape : 92 – 140 mm, Total : 105 – 153 mm<B>Longueurs spéciales sur demande<B>Caniveau et grilles en acier inoxydable à surface lisse et polie par électrolyse pour faciliter le nettoyage<B>Libre accès à la conduite pour un nettoyage optimal<B>Étanchéité absolue grâce à la cuvette d'écoulement soudée en usine<B>Garniture d'étanchéité installée en standard | ACO Showerdrain E+ 1200 x 80 mm in acciaio inox 1.4301, | Acciaio inox<B>Soddisfa la massima classe di esposizione all’acqua W3-I econdo DIN 18534<B>Soddisfa i requisiti di tutti i livelli di protezione acustica (SSt I-III secondo VDI 4100 e SIA181)<B>Opzione di fori di diffusione chiudibili<B>Altezze d’installazione: Fino al bordo superiore del massetto: 80 – 128 mm, Totale: 90 – 140 mm<B>Lunghezze speciali su richiesta<B>Canale e griglie in acciaio inox con superficie liscia ed elettrolucidata per una pulizia facile<B>Libero accesso al tubo di scarico per una pulizia ottimale<B>Tenuta perfetta grazie al corpo di scarico saldato in fabbrica<B>Manicotto di tenuta inserito in fabbrica | 4.5 | 4002626769008 | 724 | \Print\ACO_ShowerDrain_Eplus_mit Flansch.tif
9010.79.24 | ACO EasyStop verhindert das Austrocknen der | Kunststoff mit Membraneinsatz und Lippendichtung<B>Verhindert das Austrocknen der Wasservorlage im Geruchsverschluss<B>Anwendbar für ACO ShowerDrain C / E+ | ACO EasyStop verhindert das Austrocknen der | Matière synthétique avec filtre à membrane et joint à lèves<B>Empèche le tampon d'eau de sécher dans le siphon<B>Applicable pour ShowerDrain C / E+ | ACO EasyStop verhindert das Austrocknen der | Plastica con inserto a membrana e guarnicione a labbro<B>Evita che l'aqua nel sifone antiodore si prosciughi<B>Applicabile per ACO ShowerDrain C / E+ | 0.06 | 4002626730978 | 18 | \Print\EasyStop.tif
9010.77.05 | ACO Showerdrain E+ 700 x 80 mm aus Edelstahl 1.4301, mit Aufkantung | Edelstahl<B>Erfüllt höchste Wassereinwirkungsklasse W3-I gemäss DIN 18534<B>Erfüllt alle Schallschutzstufen (SSt I-III nach VDI 4100 und SIA181)<B>Optional verschliessbare Diffusionsöffnungen<B>Einbauhöhen (Sperrwasserhöhe 50 mm) Bis OK Estrich: 80 128 mm, Gesamt: 90 – 140 mm<B>Sonderlängen auf Anfrage<B>Rinne und Edelstahlroste mit glattflächiger, elektropolierter Oberfläche zur einfachen Reinigung<B>Freier Zugang zur Rohrleitung für optimale Reinigung<B>Absolute Dichtigkeit durch werkseitig angeschweissten Topf<B>Werkseitig angebrachte Dichtmanschette | ACO Showerdrain E+ 700 x 80 mm en acier inox 1.4301, relevé. | Acier inox<B>Satisfait à la classe d'absorption d'eau optimale W3-I selon DIN 18534<B>Satisfait à tous les niveaux de qualité d'isolation acoustique (SSt I-III selon VDI 4100 e t SIA181)<B>Ouvertures de drainage verrouillables en option<B>Hauteurs de mise en oeuvre : Jusqu'au bord supérieur de chape : 92 – 140 mm, Total : 105 – 153 mm<B>Longueurs spéciales sur demande<B>Caniveau et grilles en acier inoxydable à surface lisse et polie par électrolyse pour faciliter le nettoyage<B>Libre accès à la conduite pour un nettoyage optimal<B>Étanchéité absolue grâce à la cuvette d'écoulement soudée en usine<B>Garniture d'étanchéité installée en standard | ACO Showerdrain E+ 700 x 80 mm in acciaio inox 1.4301, con flangia | Acciaio inox<B>Soddisfa la massima classe di esposizione all’acqua W3-I econdo DIN 18534<B>Soddisfa i requisiti di tutti i livelli di protezione acustica (SSt I-III secondo VDI 4100 e SIA181)<B>Opzione di fori di diffusione chiudibili<B>Altezze d’installazione: Fino al bordo superiore del massetto: 80 – 128 mm, Totale: 90 – 140 mm<B>Lunghezze speciali su richiesta<B>Canale e griglie in acciaio inox con superficie liscia ed elettrolucidata per una pulizia facile<B>Libero accesso al tubo di scarico per una pulizia ottimale<B>Tenuta perfetta grazie al corpo di scarico saldato in fabbrica<B>Manicotto di tenuta inserito in fabbrica | 3.45 | 4002626769015 | 697 | \Print\ACO_ShowerDrain_Eplus_mit Aufkantung.tif
9010.77.06 | ACO Showerdrain E+ 800 x 80 mm aus Edelstahl 1.4301, mit Aufkantung | Edelstahl<B>Erfüllt höchste Wassereinwirkungsklasse W3-I gemäss DIN 18534<B>Erfüllt alle Schallschutzstufen (SSt I-III nach VDI 4100 und SIA181)<B>Optional verschliessbare Diffusionsöffnungen<B>Einbauhöhen (Sperrwasserhöhe 50 mm) Bis OK Estrich: 80 128 mm, Gesamt: 90 – 140 mm<B>Sonderlängen auf Anfrage<B>Rinne und Edelstahlroste mit glattflächiger, elektropolierter Oberfläche zur einfachen Reinigung<B>Freier Zugang zur Rohrleitung für optimale Reinigung<B>Absolute Dichtigkeit durch werkseitig angeschweissten Topf<B>Werkseitig angebrachte Dichtmanschette | ACO Showerdrain E+ 800 x 80 mm en acier inox 1.4301, relevé. | Acier inox<B>Satisfait à la classe d'absorption d'eau optimale W3-I selon DIN 18534<B>Satisfait à tous les niveaux de qualité d'isolation acoustique (SSt I-III selon VDI 4100 e t SIA181)<B>Ouvertures de drainage verrouillables en option<B>Hauteurs de mise en oeuvre : Jusqu'au bord supérieur de chape : 92 – 140 mm, Total : 105 – 153 mm<B>Longueurs spéciales sur demande<B>Caniveau et grilles en acier inoxydable à surface lisse et polie par électrolyse pour faciliter le nettoyage<B>Libre accès à la conduite pour un nettoyage optimal<B>Étanchéité absolue grâce à la cuvette d'écoulement soudée en usine<B>Garniture d'étanchéité installée en standard | ACO Showerdrain E+ 800 x 80 mm in acciaio inox 1.4301, con flangia | Acciaio inox<B>Soddisfa la massima classe di esposizione all’acqua W3-I econdo DIN 18534<B>Soddisfa i requisiti di tutti i livelli di protezione acustica (SSt I-III secondo VDI 4100 e SIA181)<B>Opzione di fori di diffusione chiudibili<B>Altezze d’installazione: Fino al bordo superiore del massetto: 80 – 128 mm, Totale: 90 – 140 mm<B>Lunghezze speciali su richiesta<B>Canale e griglie in acciaio inox con superficie liscia ed elettrolucidata per una pulizia facile<B>Libero accesso al tubo di scarico per una pulizia ottimale<B>Tenuta perfetta grazie al corpo di scarico saldato in fabbrica<B>Manicotto di tenuta inserito in fabbrica | 3.65 | 4002626769022 | 711 | \Print\ACO_ShowerDrain_Eplus_mit Aufkantung.tif
9010.77.07 | ACO Showerdrain E+ 900 x 80 mm aus Edelstahl 1.4301, mit Aufkantung | Edelstahl<B>Erfüllt höchste Wassereinwirkungsklasse W3-I gemäss DIN 18534<B>Erfüllt alle Schallschutzstufen (SSt I-III nach VDI 4100 und SIA181)<B>Optional verschliessbare Diffusionsöffnungen<B>Einbauhöhen (Sperrwasserhöhe 50 mm) Bis OK Estrich: 80 128 mm, Gesamt: 90 – 140 mm<B>Sonderlängen auf Anfrage<B>Rinne und Edelstahlroste mit glattflächiger, elektropolierter Oberfläche zur einfachen Reinigung<B>Freier Zugang zur Rohrleitung für optimale Reinigung<B>Absolute Dichtigkeit durch werkseitig angeschweissten Topf<B>Werkseitig angebrachte Dichtmanschette | ACO Showerdrain E+ 900 x 80 mm en acier inox 1.4301, relevé. | Acier inox<B>Satisfait à la classe d'absorption d'eau optimale W3-I selon DIN 18534<B>Satisfait à tous les niveaux de qualité d'isolation acoustique (SSt I-III selon VDI 4100 e t SIA181)<B>Ouvertures de drainage verrouillables en option<B>Hauteurs de mise en oeuvre : Jusqu'au bord supérieur de chape : 92 – 140 mm, Total : 105 – 153 mm<B>Longueurs spéciales sur demande<B>Caniveau et grilles en acier inoxydable à surface lisse et polie par électrolyse pour faciliter le nettoyage<B>Libre accès à la conduite pour un nettoyage optimal<B>Étanchéité absolue grâce à la cuvette d'écoulement soudée en usine<B>Garniture d'étanchéité installée en standard | ACO Showerdrain E+ 900 x 80 mm in acciaio inox 1.4301, con flangia | Acciaio inox<B>Soddisfa la massima classe di esposizione all’acqua W3-I econdo DIN 18534<B>Soddisfa i requisiti di tutti i livelli di protezione acustica (SSt I-III secondo VDI 4100 e SIA181)<B>Opzione di fori di diffusione chiudibili<B>Altezze d’installazione: Fino al bordo superiore del massetto: 80 – 128 mm, Totale: 90 – 140 mm<B>Lunghezze speciali su richiesta<B>Canale e griglie in acciaio inox con superficie liscia ed elettrolucidata per una pulizia facile<B>Libero accesso al tubo di scarico per una pulizia ottimale<B>Tenuta perfetta grazie al corpo di scarico saldato in fabbrica<B>Manicotto di tenuta inserito in fabbrica | 3.85 | 4002626769039 | 724 | \Print\ACO_ShowerDrain_Eplus_mit Aufkantung.tif
9010.77.08 | ACO Showerdrain E+ 1000 x 80 mm aus Edelstahl 1.4301, mit Aufkantung | Edelstahl<B>Erfüllt höchste Wassereinwirkungsklasse W3-I gemäss DIN 18534<B>Erfüllt alle Schallschutzstufen (SSt I-III nach VDI 4100 und SIA181)<B>Optional verschliessbare Diffusionsöffnungen<B>Einbauhöhen (Sperrwasserhöhe 50 mm) Bis OK Estrich: 80 128 mm, Gesamt: 90 – 140 mm<B>Sonderlängen auf Anfrage<B>Rinne und Edelstahlroste mit glattflächiger, elektropolierter Oberfläche zur einfachen Reinigung<B>Freier Zugang zur Rohrleitung für optimale Reinigung<B>Absolute Dichtigkeit durch werkseitig angeschweissten Topf<B>Werkseitig angebrachte Dichtmanschette | ACO Showerdrain E+ 1000 x 80 mm en acier inox 1.4301, relevé. | Acier inox<B>Satisfait à la classe d'absorption d'eau optimale W3-I selon DIN 18534<B>Satisfait à tous les niveaux de qualité d'isolation acoustique (SSt I-III selon VDI 4100 e t SIA181)<B>Ouvertures de drainage verrouillables en option<B>Hauteurs de mise en oeuvre : Jusqu'au bord supérieur de chape : 92 – 140 mm, Total : 105 – 153 mm<B>Longueurs spéciales sur demande<B>Caniveau et grilles en acier inoxydable à surface lisse et polie par électrolyse pour faciliter le nettoyage<B>Libre accès à la conduite pour un nettoyage optimal<B>Étanchéité absolue grâce à la cuvette d'écoulement soudée en usine<B>Garniture d'étanchéité installée en standard | ACO Showerdrain E+ 1000 x 80 mm in acciaio inox 1.4301, con flangia | Acciaio inox<B>Soddisfa la massima classe di esposizione all’acqua W3-I econdo DIN 18534<B>Soddisfa i requisiti di tutti i livelli di protezione acustica (SSt I-III secondo VDI 4100 e SIA181)<B>Opzione di fori di diffusione chiudibili<B>Altezze d’installazione: Fino al bordo superiore del massetto: 80 – 128 mm, Totale: 90 – 140 mm<B>Lunghezze speciali su richiesta<B>Canale e griglie in acciaio inox con superficie liscia ed elettrolucidata per una pulizia facile<B>Libero accesso al tubo di scarico per una pulizia ottimale<B>Tenuta perfetta grazie al corpo di scarico saldato in fabbrica<B>Manicotto di tenuta inserito in fabbrica | 4.01 | 4002626769053 | 738 | \Print\ACO_ShowerDrain_Eplus_mit Aufkantung.tif
9010.77.09 | ACO ShowerDrain E+ aus Edelstahl 1.4301 | Edelstahl<B>Erfüllt höchste Wassereinwirkungsklasse W3-I gemäss DIN 18534<B>Erfüllt alle Schallschutzstufen (SSt I-III nach VDI 4100 und SIA181)<B>Optional verschliessbare Diffusionsöffnungen<B>Einbauhöhen (Sperrwasserhöhe 50 mm) Bis OK Estrich: 80 128 mm, Gesamt: 90 – 140 mm<B>Sonderlängen auf Anfrage<B>Rinne und Edelstahlroste mit glattflächiger, elektropolierter Oberfläche zur einfachen Reinigung<B>Freier Zugang zur Rohrleitung für optimale Reinigung<B>Absolute Dichtigkeit durch werkseitig angeschweissten Topf<B>Werkseitig angebrachte Dichtmanschette | ACO ShowerDrain E+ aus Edelstahl 1.4301 | Acier inox<B>Satisfait à la classe d'absorption d'eau optimale W3-I selon DIN 18534<B>Satisfait à tous les niveaux de qualité d'isolation acoustique (SSt I-III selon VDI 4100 e t SIA181)<B>Ouvertures de drainage verrouillables en option<B>Hauteurs de mise en oeuvre : Jusqu'au bord supérieur de chape : 92 – 140 mm, Total : 105 – 153 mm<B>Longueurs spéciales sur demande<B>Caniveau et grilles en acier inoxydable à surface lisse et polie par électrolyse pour faciliter le nettoyage<B>Libre accès à la conduite pour un nettoyage optimal<B>Étanchéité absolue grâce à la cuvette d'écoulement soudée en usine<B>Garniture d'étanchéité installée en standard | ACO ShowerDrain E+ aus Edelstahl 1.4301 | Acciaio inox<B>Soddisfa la massima classe di esposizione all’acqua W3-I econdo DIN 18534<B>Soddisfa i requisiti di tutti i livelli di protezione acustica (SSt I-III secondo VDI 4100 e SIA181)<B>Opzione di fori di diffusione chiudibili<B>Altezze d’installazione: Fino al bordo superiore del massetto: 80 – 128 mm, Totale: 90 – 140 mm<B>Lunghezze speciali su richiesta<B>Canale e griglie in acciaio inox con superficie liscia ed elettrolucidata per una pulizia facile<B>Libero accesso al tubo di scarico per una pulizia ottimale<B>Tenuta perfetta grazie al corpo di scarico saldato in fabbrica<B>Manicotto di tenuta inserito in fabbrica | 4.5 |  | 765 | \Print\ACO_ShowerDrain_Eplus_mit Aufkantung.tif
0153.73.42 | ACO ShowerDrain E Duschrinnenrost aus Edelstahl 1.4301 | Edelstahl | ACO ShowerDrain E grille en acier inox 1.4301 | Acier inox | ACO ShowerDrain E griglia in acciaio inox 1.4301 | Acciaio inox | 1.2 | 4002626005595 | 117 | \Print\im_01550598.tif
0153.73.43 | ACO ShowerDrain E Duschrinnenrost aus Edelstahl 1.4301 | Edelstahl | ACO ShowerDrain E grille en acier inox 1.4301 | Acier inox | ACO ShowerDrain E griglia in acciaio inox 1.4301 | Acciaio inox | 1.3 | 4002626005601 | 126 | \Print\im_01550598.tif
0153.73.44 | ACO ShowerDrain E Duschrinnenrost aus Edelstahl 1.4301 | Edelstahl | ACO ShowerDrain E grille en acier inox 1.4301 | Acier inox | ACO ShowerDrain E griglia in acciaio inox 1.4301 | Acciaio inox | 1.4 | 4002626005618 | 135 | \Print\im_01550598.tif
0153.73.45 | ACO ShowerDrain E Duschrinnenrost aus Edelstahl 1.4301 | Edelstahl | ACO ShowerDrain E grille en acier inox 1.4301 | Acier inox | ACO ShowerDrain E griglia in acciaio inox 1.4301 | Acciaio inox | 1.6 | 4002626005694 | 144 | \Print\im_01550598.tif
0153.73.46 | ACO ShowerDrain E Duschrinnenrost aus Edelstahl 1.4301 | Edelstahl | ACO ShowerDrain E grille en acier inox 1.4301 | Acier inox | ACO ShowerDrain E griglia in acciaio inox 1.4301 | Acciaio inox | 2 | 4002626005700 | 153 | \Print\im_01550598.tif
0153.73.59 | ACO ShowerDrain Rost aus Edelstahl 1.4301 | Edelstahl | ACO ShowerDrain grille en acier inox 1.4301 | Acier inox | ACO ShowerDrain griglia in acciaio inox 1.4301 | Acciaio inox | 1.2 | 4002626006349 | 117 | \Print\im_01550600.tif
0153.73.60 | ACO ShowerDrain Duschrinnenrost aus Edelstahl 1.4301 | Edelstahl | ACO ShowerDrain grille en acier inox 1.4301 | Acier inox | ACO ShowerDrain griglia in acciaio inox 1.4301 | Acciaio inox | 1.3 | 4002626006356 | 126 | \Print\im_01550600.tif
0153.73.61 | ACO ShowerDrain Duschrinnenrost aus Edelstahl 1.4301 | Edelstahl | ACO ShowerDrain grille en acier inox 1.4301 | Acier inox | ACO ShowerDrain griglia in acciaio inox 1.4301 | Acciaio inox | 1.4 | 4002626006363 | 135 | \Print\im_01550600.tif
0153.73.62 | ACO ShowerDrain Duschrinnenrost aus Edelstahl 1.4301 | Edelstahl | ACO ShowerDrain grille en acier inox 1.4301 | Acier inox | ACO ShowerDrain griglia in acciaio inox 1.4301 | Acciaio inox | 1.6 | 4002626006370 | 144 | \Print\im_01550600.tif
0153.73.63 | ACO ShowerDrain Duschrinnenrost aus Edelstahl 1.4301 | Edelstahl | ACO ShowerDrain grille en acier inox 1.4301 | Acier inox | ACO ShowerDrain griglia in acciaio inox 1.4301 | Acciaio inox | 1.9 | 4002626006387 | 153 | \Print\im_01550600.tif
9010.56.03 | ACO ShowerDrain E Duschrinnenrost aus Edelstahl 1.4301 | Edelstahl | ACO ShowerDrain E grille en acier inox 1.4301 | Acier inox | ACO ShowerDrain E griglia in acciaio inox 1.4301 | Acciaio inox | 1.2 | 4002626324153 | 108 | \Print\im_01550608.tif
9010.56.04 | ACO ShowerDrain E Duschrinnenrost aus Edelstahl 1.4301 | Edelstahl | ACO ShowerDrain E grille en acier inox 1.4301 | Acier inox | ACO ShowerDrain E griglia in acciaio inox 1.4301 | Acciaio inox | 0.3 | 4002626324207 | 117 | \Print\im_01550608.tif
9010.56.05 | ACO ShowerDrain E Duschrinnenrost aus Edelstahl 1.4301 | Edelstahl | ACO ShowerDrain E grille en acier inox 1.4301 | Acier inox | ACO ShowerDrain E griglia in acciaio inox 1.4301 | Acciaio inox | 1.4 | 4002626324252 | 126 | \Print\im_01550608.tif
9010.56.06 | ACO ShowerDrain E Duschrinnenrost aus Edelstahl 1.4301 | Edelstahl | ACO ShowerDrain E grille en acier inox 1.4301 | Acier inox | ACO ShowerDrain E griglia in acciaio inox 1.4301 | Acciaio inox | 1.6 | 4002626324405 | 135 | \Print\im_01550608.tif
9010.56.07 | ACO ShowerDrain E Duschrinnenrost aus Edelstahl 1.4301 | Edelstahl | ACO ShowerDrain E grille en acier inox 1.4301 | Acier inox | ACO ShowerDrain E griglia in acciaio inox 1.4301 | Acciaio inox | 2 | 4002626324412 | 144 | \Print\im_01550608.tif
0153.73.69 | ACO ShowerDrain E Duschrinnenrost aus Edelstahl 1.4301 | Edelstahl | ACO ShowerDrain E grille en acier inox 1.4301 | Acier inox | ACO ShowerDrain E griglia in acciaio inox 1.4301 | Acciaio inox | 1.2 | 4002626006448 | 117 | \Print\im_01550602.tif
0153.73.70 | ACO ShowerDrain E Duschrinnenrost aus Edelstahl 1.4301 | Edelstahl | ACO ShowerDrain E grille en acier inox 1.4301 | Acier inox | ACO ShowerDrain E griglia in acciaio inox 1.4301 | Acciaio inox | 1.3 | 4002626006455 | 126 | \Print\im_01550602.tif
0153.73.71 | ACO ShowerDrain E Duschrinnenrost aus Edelstahl 1.4301 | Edelstahl | ACO ShowerDrain E grille en acier inox 1.4301 | Acier inox | ACO ShowerDrain E griglia in acciaio inox 1.4301 | Acciaio inox | 1.4 | 4002626006462 | 135 | \Print\im_01550602.tif
0153.73.72 | ACO ShowerDrain E Duschrinnenrost aus Edelstahl 1.4301 | Edelstahl | ACO ShowerDrain E grille en acier inox 1.4301 | Acier inox | ACO ShowerDrain E griglia in acciaio inox 1.4301 | Acciaio inox | 1.6 | 4002626006479 | 144 | \Print\im_01550602.tif
0153.73.73 | ACO ShowerDrain E Duschrinnenrost aus Edelstahl 1.4301 | Edelstahl | ACO ShowerDrain E grille en acier inox 1.4301 | Acier inox | ACO ShowerDrain E griglia in acciaio inox 1.4301 | Acciaio inox | 1.9 | 4002626006493 | 153 | \Print\im_01550602.tif
9010.78.82 | ACO ShowerDrain E Rost elektropoliert | Edelstahl | ACO ShowerDrain E grille électropolie | Acier inox | ACO ShowerDrain E griglia pulitura elettrolitica | Acciaio inox | 1.343 | 4002626634962 | 180 | \Print\im_90107882.tif
9010.78.83 | ACO ShowerDrain E Rost elektropoliert | Edelstahl | ACO ShowerDrain E grille électropolie | Acier inox | ACO ShowerDrain E griglia pulitura elettrolitica | Acciaio inox | 1.504 | 4002626634979 | 189 | \Print\im_90107882.tif
9010.78.84 | ACO ShowerDrain E Rost elektropoliert | Edelstahl | ACO ShowerDrain E grille électropolie | Acier inox | ACO ShowerDrain E griglia pulitura elettrolitica | Acciaio inox | 1.67 | 4002626634986 | 198 | \Print\im_90107882.tif
9010.78.85 | ACO ShowerDrain E Rost elektropoliert | Edelstahl | ACO ShowerDrain E grille électropolie | Acier inox | ACO ShowerDrain E griglia pulitura elettrolitica | Acciaio inox | 1.792 | 4002626635006 | 207 | \Print\im_90107882.tif
9010.78.86 | ACO ShowerDrain E Rost elektropoliert | Edelstahl | ACO ShowerDrain E grille électropolie | Acier inox | ACO ShowerDrain E griglia pulitura elettrolitica | Acciaio inox | 2.179 | 4002626635013 | 216 | \Print\im_90107882.tif
9010.76.82 | ACO ShowerDrain Rost elektropoliert | Edelstahl<B>1 x Befliesbare Oberfläche; 1 x durchgehende Edelstahl Oberfläche<B>Twist Wenderost | ACO ShowerDrain grille électropolie | Acier inox<B>1 x surface pouvant être carrelée ; 1 x surface entièrement en acier inoxydable<B>Grille réversible Twist | ACO ShowerDrain griglia pulitura elettrolitica | Acciaio inox<B>1 x superficie piastrellabile; 1 x superficie continua in acciaio inox<B>Griglia girevole Twist | 0.966 | 4002626568809 | 198 | \Print\im_9010.76.82.tif
9010.76.83 | ACO ShowerDrain Rost elektropoliert | Edelstahl<B>1 x Befliesbare Oberfläche; 1 x durchgehende Edelstahl Oberfläche<B>Twist Wenderost | ACO ShowerDrain grille électropolie | Acier inox<B>1 x surface pouvant être carrelée ; 1 x surface entièrement en acier inoxydable<B>Grille réversible Twist | ACO ShowerDrain griglia pulitura elettrolitica | Acciaio inox<B>1 x superficie piastrellabile; 1 x superficie continua in acciaio inox<B>Griglia girevole Twist | 1.09 | 4002626568816 | 202 | \Print\im_9010.76.82.tif
9010.76.84 | ACO ShowerDrain E Rost elektropoliert | Edelstahl<B>1 x Befliesbare Oberfläche; 1 x durchgehende Edelstahl Oberfläche<B>Twist Wenderost | ACO ShowerDrain E grille électropolie | Acier inox<B>1 x surface pouvant être carrelée ; 1 x surface entièrement en acier inoxydable<B>Grille réversible Twist | ACO ShowerDrain E griglia pulitura elettrolitica | Acciaio inox<B>1 x superficie piastrellabile; 1 x superficie continua in acciaio inox<B>Griglia girevole Twist | 1.108 | 4002626568823 | 211 | \Print\im_9010.76.82.tif
9010.76.85 | ACO ShowerDrain E Rost elektropoliert | Edelstahl<B>1 x Befliesbare Oberfläche; 1 x durchgehende Edelstahl Oberfläche<B>Twist Wenderost | ACO ShowerDrain E grille électropolie | Acier inox<B>1 x surface pouvant être carrelée ; 1 x surface entièrement en acier inoxydable<B>Grille réversible Twist | ACO ShowerDrain E griglia pulitura elettrolitica | Acciaio inox<B>1 x superficie piastrellabile; 1 x superficie continua in acciaio inox<B>Griglia girevole Twist | 1.213 | 4002626568847 | 216 | \Print\im_9010.76.82.tif
9010.76.86 | ACO ShowerDrain E Rost elektropoliert | Edelstahl<B>1 x Befliesbare Oberfläche; 1 x durchgehende Edelstahl Oberfläche<B>Twist Wenderost | ACO ShowerDrain E grille électropolie | Acier inox<B>1 x surface pouvant être carrelée ; 1 x surface entièrement en acier inoxydable<B>Grille réversible Twist | ACO ShowerDrain E griglia pulitura elettrolitica | Acciaio inox<B>1 x superficie piastrellabile; 1 x superficie continua in acciaio inox<B>Griglia girevole Twist | 1.425 | 4002626568854 | 220 | \Print\im_9010.76.82.tif
0153.81.87 | ACO ShowerDrain E Duschrinnenrost aus Edelstahl 1.4301 | Edelstahl | ACO ShowerDrain E grille en acier inox 1.4301 | Acier inox | ACO ShowerDrain E griglia in acciaio inox 1.4301 | Acciaio inox | 0.8 | 4002626148117 | 216 | \Print\im_01550612.tif
0153.81.88 | ACO ShowerDrain E Duschrinnenrost aus Edelstahl 1.4301 | Edelstahl | ACO ShowerDrain E grille en acier inox 1.4301 | Acier inox | ACO ShowerDrain E griglia in acciaio inox 1.4301 | Acciaio inox | 0.92 | 4002626148100 | 225 | \Print\im_01550612.tif
0153.81.89 | ACO ShowerDrain E Duschrinnenrost aus Edelstahl 1.4301 | Edelstahl | ACO ShowerDrain E grille en acier inox 1.4301 | Acier inox | ACO ShowerDrain E griglia in acciaio inox 1.4301 | Acciaio inox | 1.03 | 4002626148124 | 234 | \Print\im_01550612.tif
0153.81.90 | ACO ShowerDrain E Rost elektropoliert | Edelstahl | ACO ShowerDrain E grille électropolie | Acier inox | ACO ShowerDrain E griglia pulitura elettrolitica | Acciaio inox | 1.15 | 4002626148131 | 243 | \Print\im_01550612.tif
0153.81.91 | ACO ShowerDrain E Duschrinnenrost aus Edelstahl 1.4301 | Edelstahl | ACO ShowerDrain E grille en acier inox 1.4301 | Acier inox | ACO ShowerDrain E griglia in acciaio inox 1.4301 | Acciaio inox | 1.38 | 4002626148148 | 252 | \Print\im_01550612.tif
9010.72.12 | ACO ShowerDrain E Duschrinnenrost aus Edelstahl 1.4301 | Edelstahl | ACO ShowerDrain E grille en acier inox 1.4301 | Acier inox | ACO ShowerDrain E griglia in acciaio inox 1.4301 | Acciaio inox | 0.89 | 4002626760159 | 189 | \Print\im_9010.72.12.tif
9010.72.13 | ACO ShowerDrain E Duschrinnenrost aus Edelstahl 1.4301 | Edelstahl | ACO ShowerDrain E grille en acier inox 1.4301 | Acier inox | ACO ShowerDrain E griglia in acciaio inox 1.4301 | Acciaio inox | 0.97 | 4002626760166 | 198
9010.72.14 | ACO ShowerDrain E Duschrinnenrost aus Edelstahl 1.4301 | Edelstahl | ACO ShowerDrain E grille en acier inox 1.4301 | Acier inox | ACO ShowerDrain E griglia in acciaio inox 1.4301 | Acciaio inox | 1.06 | 4002626760173 | 207
9010.72.15 | ACO ShowerDrain E Duschrinnenrost aus Edelstahl 1.4301 | Edelstahl | ACO ShowerDrain E grille en acier inox 1.4301 | Acier inox | ACO ShowerDrain E griglia in acciaio inox 1.4301 | Acciaio inox | 1.16 | 4002626760180 | 216
9010.72.16 | ACO ShowerDrain E Duschrinnenrost aus Edelstahl 1.4301 | Edelstahl | ACO ShowerDrain E grille en acier inox 1.4301 | Acier inox | ACO ShowerDrain E griglia in acciaio inox 1.4301 | Acciaio inox | 1.4 | 4002626760197 | 225
9010.77.38 | ACO ShowerDrain E Geruchsverschluss aus Kunststoff PP | Kunststoff | ACO ShowerDrain E siphon plastique PP | Matière synthétique | ACO ShowerDrain E sifone plastica PP | Plastica |  |  | 25 | \Print\Geruchsverschluss Showerdrain.png
9010.72.00 | ACO ShowerDrain E Haarsieb aus Kunststoff PP | Kunststoff | ACO ShowerDrain E sas en plastique PP | Matière synthétique | ACO ShowerDrain E settaccio a maglia finissima | Plastica | 0.098 | 4002626433312 | 9 | \Print\9010.72.00.tif
9010.51.01 | ACO ShowerDrain S+ Duschrinnenprofil mit Rost Stripes aus Edelstahl, | Edelstahl<B>Belastungsklasse K 3<B>Duschprofil mit Längs- und Quergefälle<B>Profilbreite: 55 mm<B>Profillänge bauseitig um 80 mm kürzbar<B>Montage: Baukastensystem bestehend aus Duschrinnenprofil und Ablauf<B>Lieferumfang Duschrinnenprofil: Profil mit Designrost, Haarsieb und Verlängerungsstück (für Fliesenhöhen ab 15 – 35 mm ab OKE) | ACO ShowerDrain S+ Profilé de canal de douche | Acier inox<B>Classe de charge K 3<B>Profilé de douche avec pente longitudinale et transversale<B>Largeur de profilé : 55 mm<B>Longueur de profilé pouvant être écourtée de 80 mm par le client<B>Montage: système modulaire composé d'un profilé de caniveau de douche et d'un siphon<B>Éléments fournis avec le profilé de caniveau de douche : profilé avec grille design, filtre à cheveux et rallonge (pour hauteurs de carrelage à partir de 15 à 35 mm, à partir du bord supérieur de la chape) | ACO ShowerDrain S+ Profilo del canale doccia | Acciaio inox<B>Classe di carico K 3<B>Profilo doccia con pendenza longitudinale e trasversale<B>Larghezza del profilo: 55 mm<B>La lunghezza del profilo può essere accorciata di 80 mm in loco<B>Installazione: sistema modulare composto da profilo del canale doccia e scarico<B>Fornitura del profilo canale doccia: profilo con griglia di design, setaccio per capelli e prolunga (per altezza piastrelle da 15 - 35 mm dal bordo superiore del massetto) | 1.7 | 4002626898159 | 337 | \Print\im_9010.51.01.png
9010.51.02 | ACO ShowerDrain S+ Duschrinnenprofil mit Rost Stripes aus Edelstahl, | Edelstahl<B>Belastungsklasse K 3<B>Duschprofil mit Längs- und Quergefälle<B>Profilbreite: 55 mm<B>Profillänge bauseitig um 80 mm kürzbar<B>Montage: Baukastensystem bestehend aus Duschrinnenprofil und Ablauf<B>Lieferumfang Duschrinnenprofil: Profil mit Designrost, Haarsieb und Verlängerungsstück (für Fliesenhöhen ab 15 – 35 mm ab OKE) | ACO ShowerDrain S+ Profilé de canal de douche | Acier inox<B>Classe de charge K 3<B>Profilé de douche avec pente longitudinale et transversale<B>Largeur de profilé : 55 mm<B>Longueur de profilé pouvant être écourtée de 80 mm par le client<B>Montage: système modulaire composé d'un profilé de caniveau de douche et d'un siphon<B>Éléments fournis avec le profilé de caniveau de douche : profilé avec grille design, filtre à cheveux et rallonge (pour hauteurs de carrelage à partir de 15 à 35 mm, à partir du bord supérieur de la chape) | ACO ShowerDrain S+ Profilo del canale doccia | Acciaio inox<B>Classe di carico K 3<B>Profilo doccia con pendenza longitudinale e trasversale<B>Larghezza del profilo: 55 mm<B>La lunghezza del profilo può essere accorciata di 80 mm in loco<B>Installazione: sistema modulare composto da profilo del canale doccia e scarico<B>Fornitura del profilo canale doccia: profilo con griglia di design, setaccio per capelli e prolunga (per altezza piastrelle da 15 - 35 mm dal bordo superiore del massetto) | 1.92 | 4002626898166 | 351 | \Print\im_9010.51.01.png
9010.51.03 | ACO ShowerDrain S+ Duschrinnenprofil mit Rost Stripes aus Edelstahl, | Edelstahl<B>Belastungsklasse K 3<B>Duschprofil mit Längs- und Quergefälle<B>Profilbreite: 55 mm<B>Profillänge bauseitig um 80 mm kürzbar<B>Montage: Baukastensystem bestehend aus Duschrinnenprofil und Ablauf<B>Lieferumfang Duschrinnenprofil: Profil mit Designrost, Haarsieb und Verlängerungsstück (für Fliesenhöhen ab 15 – 35 mm ab OKE) | ACO ShowerDrain S+ Profilé de canal de douche | Acier inox<B>Classe de charge K 3<B>Profilé de douche avec pente longitudinale et transversale<B>Largeur de profilé : 55 mm<B>Longueur de profilé pouvant être écourtée de 80 mm par le client<B>Montage: système modulaire composé d'un profilé de caniveau de douche et d'un siphon<B>Éléments fournis avec le profilé de caniveau de douche : profilé avec grille design, filtre à cheveux et rallonge (pour hauteurs de carrelage à partir de 15 à 35 mm, à partir du bord supérieur de la chape) | ACO ShowerDrain S+ Profilo del canale doccia | Acciaio inox<B>Classe di carico K 3<B>Profilo doccia con pendenza longitudinale e trasversale<B>Larghezza del profilo: 55 mm<B>La lunghezza del profilo può essere accorciata di 80 mm in loco<B>Installazione: sistema modulare composto da profilo del canale doccia e scarico<B>Fornitura del profilo canale doccia: profilo con griglia di design, setaccio per capelli e prolunga (per altezza piastrelle da 15 - 35 mm dal bordo superiore del massetto) | 2.1 | 4002626898173 | 369 | \Print\im_9010.51.01.png
9010.51.04 | ACO ShowerDrain S+ Duschrinnenprofil mit Rost Stripes aus Edelstahl, | Edelstahl<B>Belastungsklasse K 3<B>Duschprofil mit Längs- und Quergefälle<B>Profilbreite: 55 mm<B>Profillänge bauseitig um 80 mm kürzbar<B>Montage: Baukastensystem bestehend aus Duschrinnenprofil und Ablauf<B>Lieferumfang Duschrinnenprofil: Profil mit Designrost, Haarsieb und Verlängerungsstück (für Fliesenhöhen ab 15 – 35 mm ab OKE) | doit être commandé séparément ACO ShowerDrain S+ | Acier inox<B>Classe de charge K 3<B>Profilé de douche avec pente longitudinale et transversale<B>Largeur de profilé : 55 mm<B>Longueur de profilé pouvant être écourtée de 80 mm par le client<B>Montage: système modulaire composé d'un profilé de caniveau de douche et d'un siphon<B>Éléments fournis avec le profilé de caniveau de douche : profilé avec grille design, filtre à cheveux et rallonge (pour hauteurs de carrelage à partir de 15 à 35 mm, à partir du bord supérieur de la chape) | ACO ShowerDrain S+ Profilo del canale doccia | Acciaio inox<B>Classe di carico K 3<B>Profilo doccia con pendenza longitudinale e trasversale<B>Larghezza del profilo: 55 mm<B>La lunghezza del profilo può essere accorciata di 80 mm in loco<B>Installazione: sistema modulare composto da profilo del canale doccia e scarico<B>Fornitura del profilo canale doccia: profilo con griglia di design, setaccio per capelli e prolunga (per altezza piastrelle da 15 - 35 mm dal bordo superiore del massetto) | 2.52 | 4002626898180 | 409 | \Print\im_9010.51.01.png
9010.51.11 | ACO ShowerDrain S+ Duschrinnenprofil mit Rost Plate aus Edelstahl, | Edelstahl<B>Belastungsklasse K 3<B>Duschprofil mit Längs- und Quergefälle<B>Profilbreite: 55 mm<B>Profillänge bauseitig um 80 mm kürzbar<B>Montage: Baukastensystem bestehend aus Duschrinnenprofil und Ablauf<B>Lieferumfang Duschrinnenprofil: Profil mit Designrost, Haarsieb und Verlängerungsstück (für Fliesenhöhen ab 15 – 35 mm ab OKE) | ACO ShowerDrain S+ Profilé de canal de douche | Acier inox<B>Classe de charge K 3<B>Profilé de douche avec pente longitudinale et transversale<B>Largeur de profilé : 55 mm<B>Longueur de profilé pouvant être écourtée de 80 mm par le client<B>Montage: système modulaire composé d'un profilé de caniveau de douche et d'un siphon<B>Éléments fournis avec le profilé de caniveau de douche : profilé avec grille design, filtre à cheveux et rallonge (pour hauteurs de carrelage à partir de 15 à 35 mm, à partir du bord supérieur de la chape) | ACO ShowerDrain S+ Profilo del canale doccia | Acciaio inox<B>Classe di carico K 3<B>Profilo doccia con pendenza longitudinale e trasversale<B>Larghezza del profilo: 55 mm<B>La lunghezza del profilo può essere accorciata di 80 mm in loco<B>Installazione: sistema modulare composto da profilo del canale doccia e scarico<B>Fornitura del profilo canale doccia: profilo con griglia di design, setaccio per capelli e prolunga (per altezza piastrelle da 15 - 35 mm dal bordo superiore del massetto) | 1.7 | 4002626904218 | 337 | \Print\im_9010.51.11.png
9010.51.12 | ACO ShowerDrain S+ Duschrinnenprofil mit Rost Plate aus Edelstahl, | Edelstahl<B>Belastungsklasse K 3<B>Duschprofil mit Längs- und Quergefälle<B>Profilbreite: 55 mm<B>Profillänge bauseitig um 80 mm kürzbar<B>Montage: Baukastensystem bestehend aus Duschrinnenprofil und Ablauf<B>Lieferumfang Duschrinnenprofil: Profil mit Designrost, Haarsieb und Verlängerungsstück (für Fliesenhöhen ab 15 – 35 mm ab OKE) | ACO ShowerDrain S+ Profilé de canal de douche | Acier inox<B>Classe de charge K 3<B>Profilé de douche avec pente longitudinale et transversale<B>Largeur de profilé : 55 mm<B>Longueur de profilé pouvant être écourtée de 80 mm par le client<B>Montage: système modulaire composé d'un profilé de caniveau de douche et d'un siphon<B>Éléments fournis avec le profilé de caniveau de douche : profilé avec grille design, filtre à cheveux et rallonge (pour hauteurs de carrelage à partir de 15 à 35 mm, à partir du bord supérieur de la chape) | ACO ShowerDrain S+ Profilo del canale doccia | Acciaio inox<B>Classe di carico K 3<B>Profilo doccia con pendenza longitudinale e trasversale<B>Larghezza del profilo: 55 mm<B>La lunghezza del profilo può essere accorciata di 80 mm in loco<B>Installazione: sistema modulare composto da profilo del canale doccia e scarico<B>Fornitura del profilo canale doccia: profilo con griglia di design, setaccio per capelli e prolunga (per altezza piastrelle da 15 - 35 mm dal bordo superiore del massetto) | 1.92 | 4002626904225 | 351 | \Print\im_9010.51.11.png
9010.51.13 | ACO ShowerDrain S+ Duschrinnenprofil mit Rost Plate aus Edelstahl, | Edelstahl<B>Belastungsklasse K 3<B>Duschprofil mit Längs- und Quergefälle<B>Profilbreite: 55 mm<B>Profillänge bauseitig um 80 mm kürzbar<B>Montage: Baukastensystem bestehend aus Duschrinnenprofil und Ablauf<B>Lieferumfang Duschrinnenprofil: Profil mit Designrost, Haarsieb und Verlängerungsstück (für Fliesenhöhen ab 15 – 35 mm ab OKE) | ACO ShowerDrain S+ Profilé de canal de douche | Acier inox<B>Classe de charge K 3<B>Profilé de douche avec pente longitudinale et transversale<B>Largeur de profilé : 55 mm<B>Longueur de profilé pouvant être écourtée de 80 mm par le client<B>Montage: système modulaire composé d'un profilé de caniveau de douche et d'un siphon<B>Éléments fournis avec le profilé de caniveau de douche : profilé avec grille design, filtre à cheveux et rallonge (pour hauteurs de carrelage à partir de 15 à 35 mm, à partir du bord supérieur de la chape) | ACO ShowerDrain S+ Profilo del canale doccia | Acciaio inox<B>Classe di carico K 3<B>Profilo doccia con pendenza longitudinale e trasversale<B>Larghezza del profilo: 55 mm<B>La lunghezza del profilo può essere accorciata di 80 mm in loco<B>Installazione: sistema modulare composto da profilo del canale doccia e scarico<B>Fornitura del profilo canale doccia: profilo con griglia di design, setaccio per capelli e prolunga (per altezza piastrelle da 15 - 35 mm dal bordo superiore del massetto) | 2.1 | 4002626904232 | 369 | \Print\im_9010.51.11.png
9010.51.14 | ACO ShowerDrain S+ Duschrinnenprofil mit Rost Plate aus Edelstahl, | Edelstahl<B>Belastungsklasse K 3<B>Duschprofil mit Längs- und Quergefälle<B>Profilbreite: 55 mm<B>Profillänge bauseitig um 80 mm kürzbar<B>Montage: Baukastensystem bestehend aus Duschrinnenprofil und Ablauf<B>Lieferumfang Duschrinnenprofil: Profil mit Designrost, Haarsieb und Verlängerungsstück (für Fliesenhöhen ab 15 – 35 mm ab OKE) | ACO ShowerDrain S+ Profilé de canal de douche | Acier inox<B>Classe de charge K 3<B>Profilé de douche avec pente longitudinale et transversale<B>Largeur de profilé : 55 mm<B>Longueur de profilé pouvant être écourtée de 80 mm par le client<B>Montage: système modulaire composé d'un profilé de caniveau de douche et d'un siphon<B>Éléments fournis avec le profilé de caniveau de douche : profilé avec grille design, filtre à cheveux et rallonge (pour hauteurs de carrelage à partir de 15 à 35 mm, à partir du bord supérieur de la chape) | ACO ShowerDrain S+ Profilo del canale doccia | Acciaio inox<B>Classe di carico K 3<B>Profilo doccia con pendenza longitudinale e trasversale<B>Larghezza del profilo: 55 mm<B>La lunghezza del profilo può essere accorciata di 80 mm in loco<B>Installazione: sistema modulare composto da profilo del canale doccia e scarico<B>Fornitura del profilo canale doccia: profilo con griglia di design, setaccio per capelli e prolunga (per altezza piastrelle da 15 - 35 mm dal bordo superiore del massetto) | 2.52 | 4002626904249 | 409 | \Print\im_9010.51.11.png
9010.51.20 | ACO ShowerDrain S+ Ablauf DN50, waagrecht mit | Kunststoff<B>Ablaufstutzen waagrecht DN 50. Ablaufstutzen geeignet für alle Steckrohrmuffensysteme<B>Gemäss Norm SN EN 1253-1<B>Mit herausnehmbarem, zweiteiligem Geruchverschluss<B>Mit Sekundärentwässerung<B>Zum sicheren Anschluss an Verbundabdichtungen<B>Ablauf aus Kunststoff zu Duschrinnenprofil ACO ShowerDrain S+<B>Mit werkseitig angebrachter Dichtmanschette, erfüllt Zugprüfung gemäss DIN EN 1253‑1, mit 60 mm Überlappung<B>Inkl. Befestigungsset, Schallschutz sowie Bauzeitenschutzdeckel | ACO ShowerDrain S+ corps de siphon DN50 horizontal avec siphon en plastique | Matière synthétique<B>Manchon horizontal DN 50. Manchon convenant pour tous les systèmes à manchons enfichables.<B>Selon norme SN EN 1253-1<B>Avec siphon amovible en deux parties<B>Avec drainage secondaire<B>Pour l'étanchéité parfaite des raccordements<B>Avaloir matière synthétique pour profilé de caniveau de douche ACO ShowerDrain S+<B>Avec garniture d'étanchéité installée en standard, satisfait aux exigences de l'essai de traction selon DIN EN 1253-1, avec recouvrement de 60 mm<B>Avec kit de fixation, isolation phonique ainsi que couvercle de protection de chantier | ACO ShowerDrain S+ orizzontale DN50 Sifone in plastica | Plastica<B>Manicotto orizzontale DN 50. Manicotto adatto a tutti i sistemi con manicotto a innesto<B>Secondo norme SN EN 1253-1<B>Con sifone antiodore bielemento estraibile<B>Con scarico secondario<B>Per una connessione sicura a sigillature composite<B>Scarico in plastica per profilo canale doccia ACO ShowerDrain S+<B>Con collare di tenuta integrato in fabbrica, soddisfa i requisiti della prova di trazione secondo la norma DIN EN 1253-1, con 60 mm di sovrapposizione<B>Incluso il set di fissaggio, la protezione acustica e il coperchio di protezione per il tempo di costruzione | 0.6 | 4002626898197 | 175 | \Print\im_9010.51.20.tif
9010.51.21 | ACO ShowerDrain S+ Ablauf DN50, waagrecht mit | Kunststoff<B>Ablaufstutzen waagrecht DN 50. Ablaufstutzen geeignet für alle Steckrohrmuffensysteme<B>Gemäss Norm SN EN 1253-1<B>Mit herausnehmbarem, zweiteiligem Geruchverschluss<B>Abweichend zu SN592000 Anforderungen, da die Sperrwasserhöhe 30 mm beträgt<B>Mit Sekundärentwässerung<B>Zum sicheren Anschluss an Verbundabdichtungen<B>Ablauf aus Kunststoff zu Duschrinnenprofil ACO ShowerDrain S+<B>Mit werkseitig angebrachter Dichtmanschette, erfüllt Zugprüfung gemäss DIN EN 1253‑1, mit 60 mm Überlappung<B>Inkl. Befestigungsset, Schallschutz sowie Bauzeitenschutzdeckel | ACO ShowerDrain S+ corps de siphon DN50 horizontal avec siphon en plastique | Matière synthétique<B>Manchon horizontal DN 50. Manchon convenant pour tous les systèmes à manchons enfichables.<B>Selon norme SN EN 1253-1<B>Avec siphon amovible en deux parties<B>Varie par rapport aux exigences de SN 592000, vu que la hauteur de garde d'eau est de 30 mm<B>Avec drainage secondaire<B>Pour l'étanchéité parfaite des raccordements<B>Avaloir matière synthétique pour profilé de caniveau de douche ACO ShowerDrain S+<B>Avec garniture d'étanchéité installée en standard, satisfait aux exigences de l'essai de traction selon DIN EN 1253-1, avec recouvrement de 60 mm<B>Avec kit de fixation, isolation phonique ainsi que couvercle de protection de chantier | ACO ShowerDrain S+ orizzontale DN50 Sifone in plastica | Plastica<B>Manicotto orizzontale DN 50. Manicotto adatto a tutti i sistemi con manicotto a innesto<B>Secondo norme SN EN 1253-1<B>Con sifone antiodore bielemento estraibile<B>Divergente dai requisiti SN592000 poiché l'altezza di tenuta acqua è di 30 mm<B>Con scarico secondario<B>Per una connessione sicura a sigillature composite<B>Scarico in plastica per profilo canale doccia ACO ShowerDrain S+<B>Con collare di tenuta integrato in fabbrica, soddisfa i requisiti della prova di trazione secondo la norma DIN EN 1253-1, con 60 mm di sovrapposizione<B>Incluso il set di fissaggio, la protezione acustica e il coperchio di protezione per il tempo di costruzione | 0.6 | 4002626898203 | 175 | \Print\im_9010.51.21.jpg
9010.51.30 | ShowerDrain S+ Ersatzrost Stripes | Edelstahl | Grille de remplacement Stripes pour ShowerDrain S+ | Acier inox | ShowerDrain S+ profilo di ricambio per canale doccia Stripes | Acciaio inox | 0.21 | 4002626898289 | 81 | \Print\im_9010.51.30.tif
9010.51.32 | ShowerDrain S+ Ersatzrost Plate | Edelstahl | Grille de remplacement Plate pour ShowerDrain S+ | Acier inox | ShowerDrain S+ profilo di ricambio per canale doccia Plate | Acciaio inox | 0.225 | 4002626909299 | 81 | \Print\im_9010.51.32.tif
9010.51.24 | ShowerDrain S+ Haarsieb Kunststoff |  | Filtre à cheveux en plastique pour ShowerDrain S+ |  | Setaccio per capelli in plastica |  |  | 4002626898227 | 18 | \Print\im_9010.51.24.png
9010.51.29 | ShowerDrain S+ Verlängerungsstück |  | Rallonge pour ShowerDrain S+ |  | Prolunga per profilo del canale doccia |  |  | 4002626898272 | 18 | \Print\im_9010.51.29.png
9010.51.27 | ShowerDrain S+ Geruchsverschluss 50mm | Kunststoff<B>Zweiteilig und herausnehmbar | Siphon, hauteur de garde d'eau 50 mm | Matière synthétique<B>Deux pièces et amovibles | Sifone antiodore, altezza 50 mm | Plastica<B>Due pezzi e rimovibile | 0.17 | 4002626898258 | 27 | \Print\im_9010.51.27.png
9010.51.28 | ShowerDrain S+ Geruchsverschluss 30mm | Kunststoff<B>Zweiteilig und herausnehmbar | Siphon, hauteur de garde d'eau 30 mm | Matière synthétique<B>Deux pièces et amovibles | Sifone antiodore, altezza 30 mm | Plastica<B>Due pezzi e rimovibile | 0.145 | 4002626898265 | 27 | \Print\im_9010.51.27.png
9010.72.41 | ACO ShowerStep geschliffen aus Edelstahl 1.4301 | Edelstahl<B>Zum aufsetzen einer Glastrennwand<B>Stegbreite 12 mm<B>Oberläche: Geschliffen: optimale Ergänzung für ACO Showerdrain C, Elektroplier: optimale Ergänzung für ACO Shwoerdrain E+, M+, S<B>Einbauvarianten: Anschlag links oder rechts | ACO ShowerStep rectifié en acier inox 1.4301 | Acier inoxydable<B>Pour installer un pare-doche en verre<B>Largeur: 12mm<B>Surface; Recitfiée: complète de manière otimale l'ACO ShowerDrain C, Polie par électrolyse; complète de manière optimale l'ACH ShowerDrain E+, M+, S<B>Variantes de montage: Butée à gauche ou à droite | ACO ShowerStep rettificato in acciaio inox 1.4301 | Acciaio inox<B>Per la posa di un divisorio di vetro<B>Larghezza del ponte: 12 mm<B>Superficie: Smerigliata: abbinamento ottimale con ACO ShowerDrain C, Elettrolucidata: abbinamento ottimale con ACO ShowerDrain E+, M+, S<B>Varianti di installazione: Arresto a sinistra o a destra | 1.139 | 4002626517548 | 108 | \Print\ShowerStep_01550595_v01.tif
9010.72.42 | ACO ShowerStep geschliffen aus Edelstahl 1.4301 | Edelstahl<B>Zum aufsetzen einer Glastrennwand<B>Stegbreite 12 mm<B>Oberläche: Geschliffen: optimale Ergänzung für ACO Showerdrain C, Elektroplier: optimale Ergänzung für ACO Shwoerdrain E+, M+, S<B>Einbauvarianten: Anschlag links oder rechts | ACO ShowerStep rectifié en acier inox 1.4301 | Acier inoxydable<B>Pour installer un pare-doche en verre<B>Largeur: 12mm<B>Surface; Recitfiée: complète de manière otimale l'ACO ShowerDrain C, Polie par électrolyse; complète de manière optimale l'ACH ShowerDrain E+, M+, S<B>Variantes de montage: Butée à gauche ou à droite | ACO ShowerStep rettificato in acciaio inox 1.4301 | Acciaio inox<B>Per la posa di un divisorio di vetro<B>Larghezza del ponte: 12 mm<B>Superficie: Smerigliata: abbinamento ottimale con ACO ShowerDrain C, Elettrolucidata: abbinamento ottimale con ACO ShowerDrain E+, M+, S<B>Varianti di installazione: Arresto a sinistra o a destra | 1.231 | 4002626517555 | 114 | \Print\ShowerStep_01550595_v01.tif
9010.72.43 | ACO ShowerStep geschliffen aus Edelstahl 1.4301 | Edelstahl<B>Zum aufsetzen einer Glastrennwand<B>Stegbreite 12 mm<B>Oberläche: Geschliffen: optimale Ergänzung für ACO Showerdrain C, Elektroplier: optimale Ergänzung für ACO Shwoerdrain E+, M+, S<B>Einbauvarianten: Anschlag links oder rechts | ACO ShowerStep rectifié en acier inox 1.4301 | Acier inoxydable<B>Pour installer un pare-doche en verre<B>Largeur: 12mm<B>Surface; Recitfiée: complète de manière otimale l'ACO ShowerDrain C, Polie par électrolyse; complète de manière optimale l'ACH ShowerDrain E+, M+, S<B>Variantes de montage: Butée à gauche ou à droite | ACO ShowerStep rettificato in acciaio inox 1.4301 | Acciaio inox<B>Per la posa di un divisorio di vetro<B>Larghezza del ponte: 12 mm<B>Superficie: Smerigliata: abbinamento ottimale con ACO ShowerDrain C, Elettrolucidata: abbinamento ottimale con ACO ShowerDrain E+, M+, S<B>Varianti di installazione: Arresto a sinistra o a destra | 1 |  | 108 | \Print\ShowerStep_01550595_v01.tif
9010.72.44 | ACO ShowerStep geschliffen aus Edelstahl 1.4301 | Edelstahl<B>Zum aufsetzen einer Glastrennwand<B>Stegbreite 12 mm<B>Oberläche: Geschliffen: optimale Ergänzung für ACO Showerdrain C, Elektroplier: optimale Ergänzung für ACO Shwoerdrain E+, M+, S<B>Einbauvarianten: Anschlag links oder rechts | ACO ShowerStep rectifié en acier inox 1.4301 | Acier inoxydable<B>Pour installer un pare-doche en verre<B>Largeur: 12mm<B>Surface; Recitfiée: complète de manière otimale l'ACO ShowerDrain C, Polie par électrolyse; complète de manière optimale l'ACH ShowerDrain E+, M+, S<B>Variantes de montage: Butée à gauche ou à droite | ACO ShowerStep rettificato in acciaio inox 1.4301 | Acciaio inox<B>Per la posa di un divisorio di vetro<B>Larghezza del ponte: 12 mm<B>Superficie: Smerigliata: abbinamento ottimale con ACO ShowerDrain C, Elettrolucidata: abbinamento ottimale con ACO ShowerDrain E+, M+, S<B>Varianti di installazione: Arresto a sinistra o a destra | 1 |  | 108 | \Print\ShowerStep_01550595_v01.tif
9010.72.45 | ACO ShowerStep geschliffen aus Edelstahl 1.4301 | Edelstahl<B>Zum aufsetzen einer Glastrennwand<B>Stegbreite 12 mm<B>Oberläche: Geschliffen: optimale Ergänzung für ACO Showerdrain C, Elektroplier: optimale Ergänzung für ACO Shwoerdrain E+, M+, S<B>Einbauvarianten: Anschlag links oder rechts | ACO ShowerStep rectifié en acier inox 1.4301 | Acier inoxydable<B>Pour installer un pare-doche en verre<B>Largeur: 12mm<B>Surface; Recitfiée: complète de manière otimale l'ACO ShowerDrain C, Polie par électrolyse; complète de manière optimale l'ACH ShowerDrain E+, M+, S<B>Variantes de montage: Butée à gauche ou à droite | ACO ShowerStep rettificato in acciaio inox 1.4301 | Acciaio inox<B>Per la posa di un divisorio di vetro<B>Larghezza del ponte: 12 mm<B>Superficie: Smerigliata: abbinamento ottimale con ACO ShowerDrain C, Elettrolucidata: abbinamento ottimale con ACO ShowerDrain E+, M+, S<B>Varianti di installazione: Arresto a sinistra o a destra | 0.812 | 4002626517586 | 72 | \Print\ShowerStep_01550595_v01.tif
9010.72.46 | ACO ShowerStep geschliffen aus Edelstahl 1.4301 | Edelstahl<B>Zum aufsetzen einer Glastrennwand<B>Stegbreite 12 mm<B>Oberläche: Geschliffen: optimale Ergänzung für ACO Showerdrain C, Elektroplier: optimale Ergänzung für ACO Shwoerdrain E+, M+, S<B>Einbauvarianten: Anschlag links oder rechts | ACO ShowerStep rectifié en acier inox 1.4301 | Acier inoxydable<B>Pour installer un pare-doche en verre<B>Largeur: 12mm<B>Surface; Recitfiée: complète de manière otimale l'ACO ShowerDrain C, Polie par électrolyse; complète de manière optimale l'ACH ShowerDrain E+, M+, S<B>Variantes de montage: Butée à gauche ou à droite | ACO ShowerStep rettificato in acciaio inox 1.4301 | Acciaio inox<B>Per la posa di un divisorio di vetro<B>Larghezza del ponte: 12 mm<B>Superficie: Smerigliata: abbinamento ottimale con ACO ShowerDrain C, Elettrolucidata: abbinamento ottimale con ACO ShowerDrain E+, M+, S<B>Varianti di installazione: Arresto a sinistra o a destra | 0.978 | 4002626517593 | 76 | \Print\ShowerStep_01550595_v01.tif
9010.72.47 | ACO ShowerStep geschliffen aus Edelstahl 1.4301 | Edelstahl<B>Zum aufsetzen einer Glastrennwand<B>Stegbreite 12 mm<B>Oberläche: Geschliffen: optimale Ergänzung für ACO Showerdrain C, Elektroplier: optimale Ergänzung für ACO Shwoerdrain E+, M+, S<B>Einbauvarianten: Anschlag links oder rechts | ACO ShowerStep rectifié en acier inox 1.4301 | Acier inoxydable<B>Pour installer un pare-doche en verre<B>Largeur: 12mm<B>Surface; Recitfiée: complète de manière otimale l'ACO ShowerDrain C, Polie par électrolyse; complète de manière optimale l'ACH ShowerDrain E+, M+, S<B>Variantes de montage: Butée à gauche ou à droite | ACO ShowerStep rettificato in acciaio inox 1.4301 | Acciaio inox<B>Per la posa di un divisorio di vetro<B>Larghezza del ponte: 12 mm<B>Superficie: Smerigliata: abbinamento ottimale con ACO ShowerDrain C, Elettrolucidata: abbinamento ottimale con ACO ShowerDrain E+, M+, S<B>Varianti di installazione: Arresto a sinistra o a destra | 1.178 | 4002626517609 | 108 | \Print\ShowerStep_01550595_v01.tif
9010.72.48 | ACO ShowerStep geschliffen aus Edelstahl 1.4301 | Edelstahl<B>Zum aufsetzen einer Glastrennwand<B>Stegbreite 12 mm<B>Oberläche: Geschliffen: optimale Ergänzung für ACO Showerdrain C, Elektroplier: optimale Ergänzung für ACO Shwoerdrain E+, M+, S<B>Einbauvarianten: Anschlag links oder rechts | ACO ShowerStep rectifié en acier inox 1.4301 | Acier inoxydable<B>Pour installer un pare-doche en verre<B>Largeur: 12mm<B>Surface; Recitfiée: complète de manière otimale l'ACO ShowerDrain C, Polie par électrolyse; complète de manière optimale l'ACH ShowerDrain E+, M+, S<B>Variantes de montage: Butée à gauche ou à droite | ACO ShowerStep rettificato in acciaio inox 1.4301 | Acciaio inox<B>Per la posa di un divisorio di vetro<B>Larghezza del ponte: 12 mm<B>Superficie: Smerigliata: abbinamento ottimale con ACO ShowerDrain C, Elettrolucidata: abbinamento ottimale con ACO ShowerDrain E+, M+, S<B>Varianti di installazione: Arresto a sinistra o a destra | 1.243 | 4002626517616 | 114 | \Print\ShowerStep_01550595_v01.tif
9010.72.49 | ACO ShowerStep geschliffen aus Edelstahl 1.4301 | Edelstahl<B>Zum aufsetzen einer Glastrennwand<B>Stegbreite 12 mm<B>Oberläche: Geschliffen: optimale Ergänzung für ACO Showerdrain C, Elektroplier: optimale Ergänzung für ACO Shwoerdrain E+, M+, S<B>Einbauvarianten: Anschlag links oder rechts | ACO ShowerStep rectifié en acier inox 1.4301 | Acier inoxydable<B>Pour installer un pare-doche en verre<B>Largeur: 12mm<B>Surface; Recitfiée: complète de manière otimale l'ACO ShowerDrain C, Polie par électrolyse; complète de manière optimale l'ACH ShowerDrain E+, M+, S<B>Variantes de montage: Butée à gauche ou à droite | ACO ShowerStep rettificato in acciaio inox 1.4301 | Acciaio inox<B>Per la posa di un divisorio di vetro<B>Larghezza del ponte: 12 mm<B>Superficie: Smerigliata: abbinamento ottimale con ACO ShowerDrain C, Elettrolucidata: abbinamento ottimale con ACO ShowerDrain E+, M+, S<B>Varianti di installazione: Arresto a sinistra o a destra | 1.6 | 4002626517630 | 108 | \Print\ShowerStep_01550595_v01.tif
9010.72.50 | ACO ShowerStep geschliffen aus Edelstahl 1.4301 | Edelstahl<B>Zum aufsetzen einer Glastrennwand<B>Stegbreite 12 mm<B>Oberläche: Geschliffen: optimale Ergänzung für ACO Showerdrain C, Elektroplier: optimale Ergänzung für ACO Shwoerdrain E+, M+, S<B>Einbauvarianten: Anschlag links oder rechts | ACO ShowerStep rectifié en acier inox 1.4301 | Acier inoxydable<B>Pour installer un pare-doche en verre<B>Largeur: 12mm<B>Surface; Recitfiée: complète de manière otimale l'ACO ShowerDrain C, Polie par électrolyse; complète de manière optimale l'ACH ShowerDrain E+, M+, S<B>Variantes de montage: Butée à gauche ou à droite | ACO ShowerStep rettificato in acciaio inox 1.4301 | Acciaio inox<B>Per la posa di un divisorio di vetro<B>Larghezza del ponte: 12 mm<B>Superficie: Smerigliata: abbinamento ottimale con ACO ShowerDrain C, Elettrolucidata: abbinamento ottimale con ACO ShowerDrain E+, M+, S<B>Varianti di installazione: Arresto a sinistra o a destra | 0.784 | 4002626517647 | 68 | \Print\ShowerStep_01550595_v01.tif
9010.72.51 | ACO ShowerStep geschliffen aus Edelstahl 1.4301 | Edelstahl<B>Zum aufsetzen einer Glastrennwand<B>Stegbreite 12 mm<B>Oberläche: Geschliffen: optimale Ergänzung für ACO Showerdrain C, Elektroplier: optimale Ergänzung für ACO Shwoerdrain E+, M+, S<B>Einbauvarianten: Anschlag links oder rechts | ACO ShowerStep rectifié en acier inox 1.4301 | Acier inoxydable<B>Pour installer un pare-doche en verre<B>Largeur: 12mm<B>Surface; Recitfiée: complète de manière otimale l'ACO ShowerDrain C, Polie par électrolyse; complète de manière optimale l'ACH ShowerDrain E+, M+, S<B>Variantes de montage: Butée à gauche ou à droite | ACO ShowerStep rettificato in acciaio inox 1.4301 | Acciaio inox<B>Per la posa di un divisorio di vetro<B>Larghezza del ponte: 12 mm<B>Superficie: Smerigliata: abbinamento ottimale con ACO ShowerDrain C, Elettrolucidata: abbinamento ottimale con ACO ShowerDrain E+, M+, S<B>Varianti di installazione: Arresto a sinistra o a destra | 0.796 | 4002626517654 | 72 | \Print\ShowerStep_01550595_v01.tif
9010.72.52 | ACO ShowerStep geschliffen aus Edelstahl 1.4301 | Edelstahl<B>Zum aufsetzen einer Glastrennwand<B>Stegbreite 12 mm<B>Oberläche: Geschliffen: optimale Ergänzung für ACO Showerdrain C, Elektroplier: optimale Ergänzung für ACO Shwoerdrain E+, M+, S<B>Einbauvarianten: Anschlag links oder rechts | ACO ShowerStep rectifié en acier inox 1.4301 | Acier inoxydable<B>Pour installer un pare-doche en verre<B>Largeur: 12mm<B>Surface; Recitfiée: complète de manière otimale l'ACO ShowerDrain C, Polie par électrolyse; complète de manière optimale l'ACH ShowerDrain E+, M+, S<B>Variantes de montage: Butée à gauche ou à droite | ACO ShowerStep rettificato in acciaio inox 1.4301 | Acciaio inox<B>Per la posa di un divisorio di vetro<B>Larghezza del ponte: 12 mm<B>Superficie: Smerigliata: abbinamento ottimale con ACO ShowerDrain C, Elettrolucidata: abbinamento ottimale con ACO ShowerDrain E+, M+, S<B>Varianti di installazione: Arresto a sinistra o a destra | 0.844 | 4002626517661 | 76 | \Print\ShowerStep_01550595_v01.tif
9010.72.53 | ACO ShowerStep elektropoliert aus Edelstahl 1.4301 | Edelstahl<B>Zum aufsetzen einer Glastrennwand<B>Stegbreite 12 mm<B>Oberläche: Geschliffen: optimale Ergänzung für ACO Showerdrain C, Elektroplier: optimale Ergänzung für ACO Shwoerdrain E+, M+, S<B>Einbauvarianten: Anschlag links oder rechts | ACO ShowerStep électropolie en acier inox 1.4301 | Acier inox<B>Pour installer un pare-doche en verre<B>Largeur: 12mm<B>Surface; Recitfiée: complète de manière otimale l'ACO ShowerDrain C, Polie par électrolyse; complète de manière optimale l'ACH ShowerDrain E+, M+, S<B>Variantes de montage: Butée à gauche ou à droite | ACO ShowerStep pulitura elettrolitica in acciaio inox 1.4301 | Acciaio inox<B>Per la posa di un divisorio di vetro<B>Larghezza del ponte: 12 mm<B>Superficie: Smerigliata: abbinamento ottimale con ACO ShowerDrain C, Elettrolucidata: abbinamento ottimale con ACO ShowerDrain E+, M+, S<B>Varianti di installazione: Arresto a sinistra o a destra | 20.26 |  | 812 | \Print\ShowerStep_01550595_v01.tif
9010.72.54 | ACO ShowerStep elektropoliert aus Edelstahl 1.4301 | Edelstahl<B>Zum aufsetzen einer Glastrennwand<B>Stegbreite 12 mm<B>Oberläche: Geschliffen: optimale Ergänzung für ACO Showerdrain C, Elektroplier: optimale Ergänzung für ACO Shwoerdrain E+, M+, S<B>Einbauvarianten: Anschlag links oder rechts | ACO ShowerStep électropolie en acier inox 1.4301 | Acier inox<B>Pour installer un pare-doche en verre<B>Largeur: 12mm<B>Surface; Recitfiée: complète de manière otimale l'ACO ShowerDrain C, Polie par électrolyse; complète de manière optimale l'ACH ShowerDrain E+, M+, S<B>Variantes de montage: Butée à gauche ou à droite | ACO ShowerStep pulitura elettrolitica in acciaio inox 1.4301 | Acciaio inox<B>Per la posa di un divisorio di vetro<B>Larghezza del ponte: 12 mm<B>Superficie: Smerigliata: abbinamento ottimale con ACO ShowerDrain C, Elettrolucidata: abbinamento ottimale con ACO ShowerDrain E+, M+, S<B>Varianti di installazione: Arresto a sinistra o a destra | 1 |  | 118 | \Print\ShowerStep_01550595_v01.tif
9010.72.55 | ACO ShowerStep elektropoliert aus Edelstahl 1.4301 | Edelstahl<B>Zum aufsetzen einer Glastrennwand<B>Stegbreite 12 mm<B>Oberläche: Geschliffen: optimale Ergänzung für ACO Showerdrain C, Elektroplier: optimale Ergänzung für ACO Shwoerdrain E+, M+, S<B>Einbauvarianten: Anschlag links oder rechts | ACO ShowerStep électropolie en acier inox 1.4301 | Acier inox<B>Pour installer un pare-doche en verre<B>Largeur: 12mm<B>Surface; Recitfiée: complète de manière otimale l'ACO ShowerDrain C, Polie par électrolyse; complète de manière optimale l'ACH ShowerDrain E+, M+, S<B>Variantes de montage: Butée à gauche ou à droite | ACO ShowerStep pulitura elettrolitica in acciaio inox 1.4301 | Acciaio inox<B>Per la posa di un divisorio di vetro<B>Larghezza del ponte: 12 mm<B>Superficie: Smerigliata: abbinamento ottimale con ACO ShowerDrain C, Elettrolucidata: abbinamento ottimale con ACO ShowerDrain E+, M+, S<B>Varianti di installazione: Arresto a sinistra o a destra | 1 |  | 118 | \Print\ShowerStep_01550595_v01.tif
9010.72.56 | ACO ShowerStep elektropoliert aus Edelstahl 1.4301 | Edelstahl<B>Zum aufsetzen einer Glastrennwand<B>Stegbreite 12 mm<B>Oberläche: Geschliffen: optimale Ergänzung für ACO Showerdrain C, Elektroplier: optimale Ergänzung für ACO Shwoerdrain E+, M+, S<B>Einbauvarianten: Anschlag links oder rechts | ACO ShowerStep électropolie en acier inox 1.4301 | Acier inox<B>Pour installer un pare-doche en verre<B>Largeur: 12mm<B>Surface; Recitfiée: complète de manière otimale l'ACO ShowerDrain C, Polie par électrolyse; complète de manière optimale l'ACH ShowerDrain E+, M+, S<B>Variantes de montage: Butée à gauche ou à droite | ACO ShowerStep pulitura elettrolitica in acciaio inox 1.4301 | Acciaio inox<B>Per la posa di un divisorio di vetro<B>Larghezza del ponte: 12 mm<B>Superficie: Smerigliata: abbinamento ottimale con ACO ShowerDrain C, Elettrolucidata: abbinamento ottimale con ACO ShowerDrain E+, M+, S<B>Varianti di installazione: Arresto a sinistra o a destra | 1 |  | 118 | \Print\ShowerStep_01550595_v01.tif
9010.72.57 | ACO ShowerStep elektropoliert aus Edelstahl 1.4301 | Edelstahl<B>Zum aufsetzen einer Glastrennwand<B>Stegbreite 12 mm<B>Oberläche: Geschliffen: optimale Ergänzung für ACO Showerdrain C, Elektroplier: optimale Ergänzung für ACO Shwoerdrain E+, M+, S<B>Einbauvarianten: Anschlag links oder rechts | ACO ShowerStep électropolie en acier inox 1.4301 | Acier inox<B>Pour installer un pare-doche en verre<B>Largeur: 12mm<B>Surface; Recitfiée: complète de manière otimale l'ACO ShowerDrain C, Polie par électrolyse; complète de manière optimale l'ACH ShowerDrain E+, M+, S<B>Variantes de montage: Butée à gauche ou à droite | ACO ShowerStep pulitura elettrolitica in acciaio inox 1.4301 | Acciaio inox<B>Per la posa di un divisorio di vetro<B>Larghezza del ponte: 12 mm<B>Superficie: Smerigliata: abbinamento ottimale con ACO ShowerDrain C, Elettrolucidata: abbinamento ottimale con ACO ShowerDrain E+, M+, S<B>Varianti di installazione: Arresto a sinistra o a destra | 1 |  | 118 | \Print\ShowerStep_01550595_v01.tif
9010.72.58 | ACO ShowerStep elektropoliert aus Edelstahl 1.4301 | Edelstahl<B>Zum aufsetzen einer Glastrennwand<B>Stegbreite 12 mm<B>Oberläche: Geschliffen: optimale Ergänzung für ACO Showerdrain C, Elektroplier: optimale Ergänzung für ACO Shwoerdrain E+, M+, S<B>Einbauvarianten: Anschlag links oder rechts | ACO ShowerStep électropolie en acier inox 1.4301 | Acier inox<B>Pour installer un pare-doche en verre<B>Largeur: 12mm<B>Surface; Recitfiée: complète de manière otimale l'ACO ShowerDrain C, Polie par électrolyse; complète de manière optimale l'ACH ShowerDrain E+, M+, S<B>Variantes de montage: Butée à gauche ou à droite | ACO ShowerStep pulitura elettrolitica in acciaio inox 1.4301 | Acciaio inox<B>Per la posa di un divisorio di vetro<B>Larghezza del ponte: 12 mm<B>Superficie: Smerigliata: abbinamento ottimale con ACO ShowerDrain C, Elettrolucidata: abbinamento ottimale con ACO ShowerDrain E+, M+, S<B>Varianti di installazione: Arresto a sinistra o a destra | 1 | 4002626517722 | 118 | \Print\ShowerStep_01550595_v01.tif
9010.72.59 | ACO ShowerStep elektropoliert aus Edelstahl 1.4301 | Edelstahl<B>Zum aufsetzen einer Glastrennwand<B>Stegbreite 12 mm<B>Oberläche: Geschliffen: optimale Ergänzung für ACO Showerdrain C, Elektroplier: optimale Ergänzung für ACO Shwoerdrain E+, M+, S<B>Einbauvarianten: Anschlag links oder rechts | ACO ShowerStep électropolie en acier inox 1.4301 | Acier inox<B>Pour installer un pare-doche en verre<B>Largeur: 12mm<B>Surface; Recitfiée: complète de manière otimale l'ACO ShowerDrain C, Polie par électrolyse; complète de manière optimale l'ACH ShowerDrain E+, M+, S<B>Variantes de montage: Butée à gauche ou à droite | ACO ShowerStep pulitura elettrolitica in acciaio inox 1.4301 | Acciaio inox<B>Per la posa di un divisorio di vetro<B>Larghezza del ponte: 12 mm<B>Superficie: Smerigliata: abbinamento ottimale con ACO ShowerDrain C, Elettrolucidata: abbinamento ottimale con ACO ShowerDrain E+, M+, S<B>Varianti di installazione: Arresto a sinistra o a destra | 1.6 |  | 118 | \Print\ShowerStep_01550595_v01.tif
9010.72.60 | ACO ShowerStep elektropoliert aus Edelstahl 1.4301 | Edelstahl<B>Zum aufsetzen einer Glastrennwand<B>Stegbreite 12 mm<B>Oberläche: Geschliffen: optimale Ergänzung für ACO Showerdrain C, Elektroplier: optimale Ergänzung für ACO Shwoerdrain E+, M+, S<B>Einbauvarianten: Anschlag links oder rechts | ACO ShowerStep électropolie en acier inox 1.4301 | Acier inox<B>Pour installer un pare-doche en verre<B>Largeur: 12mm<B>Surface; Recitfiée: complète de manière otimale l'ACO ShowerDrain C, Polie par électrolyse; complète de manière optimale l'ACH ShowerDrain E+, M+, S<B>Variantes de montage: Butée à gauche ou à droite | ACO ShowerStep pulitura elettrolitica in acciaio inox 1.4301 | Acciaio inox<B>Per la posa di un divisorio di vetro<B>Larghezza del ponte: 12 mm<B>Superficie: Smerigliata: abbinamento ottimale con ACO ShowerDrain C, Elettrolucidata: abbinamento ottimale con ACO ShowerDrain E+, M+, S<B>Varianti di installazione: Arresto a sinistra o a destra | 1.6 |  | 118 | \Print\ShowerStep_01550595_v01.tif
9010.72.61 | ACO ShowerStep elektropoliert aus Edelstahl 1.4301 | Edelstahl<B>Zum aufsetzen einer Glastrennwand<B>Stegbreite 12 mm<B>Oberläche: Geschliffen: optimale Ergänzung für ACO Showerdrain C, Elektroplier: optimale Ergänzung für ACO Shwoerdrain E+, M+, S<B>Einbauvarianten: Anschlag links oder rechts | ACO ShowerStep électropolie en acier inox 1.4301 | Acier inox<B>Pour installer un pare-doche en verre<B>Largeur: 12mm<B>Surface; Recitfiée: complète de manière otimale l'ACO ShowerDrain C, Polie par électrolyse; complète de manière optimale l'ACH ShowerDrain E+, M+, S<B>Variantes de montage: Butée à gauche ou à droite | ACO ShowerStep pulitura elettrolitica in acciaio inox 1.4301 | Acciaio inox<B>Per la posa di un divisorio di vetro<B>Larghezza del ponte: 12 mm<B>Superficie: Smerigliata: abbinamento ottimale con ACO ShowerDrain C, Elettrolucidata: abbinamento ottimale con ACO ShowerDrain E+, M+, S<B>Varianti di installazione: Arresto a sinistra o a destra | 1.6 |  | 118 | \Print\ShowerStep_01550595_v01.tif
9010.72.62 | ACO ShowerStep elektropoliert aus Edelstahl 1.4301 | Edelstahl<B>Zum aufsetzen einer Glastrennwand<B>Stegbreite 12 mm<B>Oberläche: Geschliffen: optimale Ergänzung für ACO Showerdrain C, Elektroplier: optimale Ergänzung für ACO Shwoerdrain E+, M+, S<B>Einbauvarianten: Anschlag links oder rechts | ACO ShowerStep électropolie en acier inox 1.4301 | Acier inox<B>Pour installer un pare-doche en verre<B>Largeur: 12mm<B>Surface; Recitfiée: complète de manière otimale l'ACO ShowerDrain C, Polie par électrolyse; complète de manière optimale l'ACH ShowerDrain E+, M+, S<B>Variantes de montage: Butée à gauche ou à droite | ACO ShowerStep pulitura elettrolitica in acciaio inox 1.4301 | Acciaio inox<B>Per la posa di un divisorio di vetro<B>Larghezza del ponte: 12 mm<B>Superficie: Smerigliata: abbinamento ottimale con ACO ShowerDrain C, Elettrolucidata: abbinamento ottimale con ACO ShowerDrain E+, M+, S<B>Varianti di installazione: Arresto a sinistra o a destra | 1.6 |  | 118 | \Print\ShowerStep_01550595_v01.tif
9010.72.63 | ACO ShowerStep elektropoliert aus Edelstahl 1.4301 | Edelstahl<B>Zum aufsetzen einer Glastrennwand<B>Stegbreite 12 mm<B>Oberläche: Geschliffen: optimale Ergänzung für ACO Showerdrain C, Elektroplier: optimale Ergänzung für ACO Shwoerdrain E+, M+, S<B>Einbauvarianten: Anschlag links oder rechts | ACO ShowerStep électropolie en acier inox 1.4301 | Acier inox<B>Pour installer un pare-doche en verre<B>Largeur: 12mm<B>Surface; Recitfiée: complète de manière otimale l'ACO ShowerDrain C, Polie par électrolyse; complète de manière optimale l'ACH ShowerDrain E+, M+, S<B>Variantes de montage: Butée à gauche ou à droite | ACO ShowerStep pulitura elettrolitica in acciaio inox 1.4301 | Acciaio inox<B>Per la posa di un divisorio di vetro<B>Larghezza del ponte: 12 mm<B>Superficie: Smerigliata: abbinamento ottimale con ACO ShowerDrain C, Elettrolucidata: abbinamento ottimale con ACO ShowerDrain E+, M+, S<B>Varianti di installazione: Arresto a sinistra o a destra | 1.6 |  | 118 | \Print\ShowerStep_01550595_v01.tif
9010.72.64 | ACO ShowerStep elektropoliert aus Edelstahl 1.4301 | Edelstahl<B>Zum aufsetzen einer Glastrennwand<B>Stegbreite 12 mm<B>Oberläche: Geschliffen: optimale Ergänzung für ACO Showerdrain C, Elektroplier: optimale Ergänzung für ACO Shwoerdrain E+, M+, S<B>Einbauvarianten: Anschlag links oder rechts | ACO ShowerStep électropolie en acier inox 1.4301 | Acier inox<B>Pour installer un pare-doche en verre<B>Largeur: 12mm<B>Surface; Recitfiée: complète de manière otimale l'ACO ShowerDrain C, Polie par électrolyse; complète de manière optimale l'ACH ShowerDrain E+, M+, S<B>Variantes de montage: Butée à gauche ou à droite | ACO ShowerStep pulitura elettrolitica in acciaio inox 1.4301 | Acciaio inox<B>Per la posa di un divisorio di vetro<B>Larghezza del ponte: 12 mm<B>Superficie: Smerigliata: abbinamento ottimale con ACO ShowerDrain C, Elettrolucidata: abbinamento ottimale con ACO ShowerDrain E+, M+, S<B>Varianti di installazione: Arresto a sinistra o a destra | 1 | 4002626517784 | 118 | \Print\ShowerStep_01550595_v01.tif
2500.55.00 | ACO Easyflow Grundkörper Boden aus Kunststoff PP | Kunststoff<B>Gemäss SN EN 1253<B>Optimale Reinigungsmöglichkeit<B>Mit herausnehmbarem Geruchsverschluss<B>Mit Anschlussrand oder Klebeflansch<B>Mit Bauzeitschutzdeckel<B>Mit integrierter Dichtung<B>Nachrüstbarer Pressdichtungsflansch | ACO Easyflow siphon de sol en plastique PP | Matière synthétique<B>Selon SN EN 1253<B>Nettoyage optimal<B>Avec siphon anti-odeur<B>Avec bord de liaison ou bride de collage<B>Avec couvercle de protection de la construction<B>Avec joint intégré<B>Bride de serrage de l’étanchéité par compression | ACO Easyflow scarico per pavimento in plastica PP | Plastica<B>Secondo SN EN 1253<B>Ideale possibilità di pulizia<B>Con sifone estraibile<B>Con bordo di raccordo o flangia adesiva<B>Con coperchio di protezione durante la fase di posa<B>Con guarnizione integrata<B>Flangia di pressata supplementare | 0.44 | 4002626128386 | 45 | \Print\im_25005500.tif
2710.00.00 | ACO Easyflow Grundkörper Boden aus Kunststoff PP | Kunststoff<B>Gemäss SN EN 1253<B>Optimale Reinigungsmöglichkeit<B>Mit herausnehmbarem Geruchsverschluss<B>Mit Anschlussrand oder Klebeflansch<B>Mit Bauzeitschutzdeckel<B>Mit integrierter Dichtung<B>Nachrüstbarer Pressdichtungsflansch | ACO Easyflow siphon de sol en plastique PP | Matière synthétique<B>Selon SN EN 1253<B>Nettoyage optimal<B>Avec siphon anti-odeur<B>Avec bord de liaison ou bride de collage<B>Avec couvercle de protection de la construction<B>Avec joint intégré<B>Bride de serrage de l’étanchéité par compression | ACO Easyflow scarico per pavimento in plastica PP | Plastica<B>Secondo SN EN 1253<B>Ideale possibilità di pulizia<B>Con sifone estraibile<B>Con bordo di raccordo o flangia adesiva<B>Con coperchio di protezione durante la fase di posa<B>Con guarnizione integrata<B>Flangia di pressata supplementare | 0.48 | 4002626536846 | 54 | \Print\im_25005500.tif
2810.00.00 | ACO Easyflow Grundkörper Boden aus Kunststoff PP | Kunststoff<B>Gemäss SN EN 1253<B>Optimale Reinigungsmöglichkeit<B>Mit herausnehmbarem Geruchsverschluss<B>Mit Anschlussrand oder Klebeflansch<B>Mit Bauzeitschutzdeckel<B>Mit integrierter Dichtung<B>Nachrüstbarer Pressdichtungsflansch | ACO Easyflow siphon de sol en plastique PP | Matière synthétique<B>Selon SN EN 1253<B>Nettoyage optimal<B>Avec siphon anti-odeur<B>Avec bord de liaison ou bride de collage<B>Avec couvercle de protection de la construction<B>Avec joint intégré<B>Bride de serrage de l’étanchéité par compression | ACO Easyflow scarico per pavimento in plastica PP | Plastica<B>Secondo SN EN 1253<B>Ideale possibilità di pulizia<B>Con sifone estraibile<B>Con bordo di raccordo o flangia adesiva<B>Con coperchio di protezione durante la fase di posa<B>Con guarnizione integrata<B>Flangia di pressata supplementare | 0.48 | 4002626536853 | 54 | \Print\im_25005500.tif
2500.05.00 | ACO Easyflow Grundkörper Boden aus Kunststoff PP | Kunststoff<B>Gemäss SN EN 1253<B>Optimale Reinigungsmöglichkeit<B>Herausnehmbarer zweiteiliger Geruchsverschluss<B>Mit Anschlussrand oder Klebeflansch<B>Mit Bauzeitschutzdeckel<B>Mit integrierter Dichtung<B>Nachrüstbarer Pressdichtungsflansch | ACO Easyflow siphon de sol en plastique PP | Matière synthétique<B>Selon SN EN 1253<B>Nettoyage optimal<B>Siphon anti-odeur en deux parties amovible<B>Avec bord de liaison ou bride de collage<B>Avec couvercle de protection de la construction<B>Avec joint intégré<B>Bride de serrage de l’étanchéité par compression | ACO Easyflow scarico per pavimento in plastica PP | Plastica<B>Secondo SN EN 1253<B>Ideale possibilità di pulizia<B>Sifone antiodore bielemento estrabile<B>Con bordo di raccordo o flangia adesiva<B>Con coperchio di protezione durante la fase di posa<B>Con guarnizione integrata<B>Flangia di pressata supplementare | 0.52 | 4002626128362 | 45 | \Print\im_25000500.tif
2700.05.00 | ACO Easyflow Grundkörper Boden aus Kunststoff PP | Kunststoff<B>Gemäss SN EN 1253<B>Optimale Reinigungsmöglichkeit<B>Herausnehmbarer zweiteiliger Geruchsverschluss<B>Mit Anschlussrand oder Klebeflansch<B>Mit Bauzeitschutzdeckel<B>Mit integrierter Dichtung<B>Nachrüstbarer Pressdichtungsflansch | ACO Easyflow siphon de sol en plastique PP | Matière synthétique<B>Selon SN EN 1253<B>Nettoyage optimal<B>Siphon anti-odeur en deux parties amovible<B>Avec bord de liaison ou bride de collage<B>Avec couvercle de protection de la construction<B>Avec joint intégré<B>Bride de serrage de l’étanchéité par compression | ACO Easyflow scarico per pavimento in plastica PP | Plastica<B>Secondo SN EN 1253<B>Ideale possibilità di pulizia<B>Sifone antiodore bielemento estrabile<B>Con bordo di raccordo o flangia adesiva<B>Con coperchio di protezione durante la fase di posa<B>Con guarnizione integrata<B>Flangia di pressata supplementare | 0.568 | 4002626129208 | 54 | \Print\im_25000500.tif
2700.00.00 | ACO Easyflow Grundkörper Boden | Kunststoff<B>Gemäss SN EN 1253<B>Optimale Reinigungsmöglichkeit<B>Herausnehmbarer zweiteiliger Geruchsverschluss<B>Mit Anschlussrand oder Klebeflansch<B>Mit Bauzeitschutzdeckel<B>Mit seitlichem Zulauf DN 50<B>Mit integrierter Dichtung<B>Nachrüstbarer Pressdichtungsflansch | ACO Easyflow siphon de sol | Matière synthétique<B>Selon SN EN 1253<B>Nettoyage optimal<B>Siphon anti-odeur en deux parties amovible<B>Avec bord de liaison ou bride de collage<B>Avec couvercle de protection de la construction<B>Avec arrivée latérale<B>Avec joint intégré<B>Bride de serrage de l’étanchéité par compression | ACO Easyflow scarico per pavimento | Plastica<B>Secondo SN EN 1253<B>Ideale possibilità di pulizia<B>Sifone antiodore bielemento estrabile<B>Con bordo di raccordo o flangia adesiva<B>Con coperchio di protezione durante la fase di posa<B>Con aflusso laterale DN 50<B>Con guarnizione integrata<B>Flangia di pressata supplementare | 0.599 | 4002626129185 | 63 | \Print\im_25000500.tif
2505.00.00 | ACO Easyflow Grundkörper Boden | Kunststoff<B>Gemäss SN EN 1253<B>Optimale Reinigungsmöglichkeit<B>Abweichend zu SN592000 Anforderungen, da die Sperrwasserhöhe 30 mm beträgt<B>Herausnehmbarer zweiteiliger Geruchsverschluss<B>Mit Anschlussrand oder Klebeflansch<B>Mit Bauzeitschutzdeckel<B>Mit seitlichem Zulauf DN 50<B>Mit integrierter Dichtung<B>Nachrüstbarer Pressdichtungsflansch | ACO Easyflow siphon de sol | Matière synthétique<B>Selon SN EN 1253<B>Nettoyage optimal<B>Varie par rapport aux exigences de SN 592000, vu que la hauteur de garde d'eau est de 30 mm<B>Siphon anti-odeur en deux parties amovible<B>Avec bord de liaison ou bride de collage<B>Avec couvercle de protection de la construction<B>Avec arrivée latérale<B>Avec joint intégré<B>Bride de serrage de l’étanchéité par compression | ACO Easyflow scarico per pavimento | Plastica<B>Secondo SN EN 1253<B>Ideale possibilità di pulizia<B>Divergente dai requisiti SN592000 poiché l'altezza di tenuta acqua è di 30 mm<B>Sifone antiodore bielemento estrabile<B>Con bordo di raccordo o flangia adesiva<B>Con coperchio di protezione durante la fase di posa<B>Con aflusso laterale DN 50<B>Con guarnizione integrata<B>Flangia di pressata supplementare | 0.7 | 4002626128454 | 49 | \Print\im_25050000.tif
2505.05.00 | ACO Easyflow Flatline Grundkörper Boden | Kunststoff<B>Gemäss SN EN 1253<B>Optimale Reinigungsmöglichkeit<B>Abweichend zu SN592000 Anforderungen, da die Sperrwasserhöhe 30 mm beträgt<B>Herausnehmbarer zweiteiliger Geruchsverschluss<B>Mit Anschlussrand oder Klebeflansch<B>Mit Bauzeitschutzdeckel<B>Mit seitlichem Zulauf DN 50<B>Mit integrierter Dichtung<B>Nachrüstbarer Pressdichtungsflansch | ACO Easyflow Flatline siphon de sol | Matière synthétique<B>Selon SN EN 1253<B>Nettoyage optimal<B>Varie par rapport aux exigences de SN 592000, vu que la hauteur de garde d'eau est de 30 mm<B>Siphon anti-odeur en deux parties amovible<B>Avec bord de liaison ou bride de collage<B>Avec couvercle de protection de la construction<B>Avec arrivée latérale<B>Avec joint intégré<B>Bride de serrage de l’étanchéité par compression | ACO Easyflow Flatline scarico per pavimento | Plastica<B>Secondo SN EN 1253<B>Ideale possibilità di pulizia<B>Divergente dai requisiti SN592000 poiché l'altezza di tenuta acqua è di 30 mm<B>Sifone antiodore bielemento estrabile<B>Con bordo di raccordo o flangia adesiva<B>Con coperchio di protezione durante la fase di posa<B>Con aflusso laterale DN 50<B>Con guarnizione integrata<B>Flangia di pressata supplementare | 0.3 | 4002626128478 | 45 | \Print\im_25050000.tif
2500.00.00 | ACO Easyflow Grundkörper Boden aus Kunststoff PP | Kunststoff<B>Gemäss SN EN 1253<B>Optimale Reinigungsmöglichkeit<B>Abweichend zu SN592000 Anforderungen, da die Sperrwasserhöhe 30 mm beträgt<B>Herausnehmbarer zweiteiliger Geruchsverschluss<B>Mit Anschlussrand oder Klebeflansch<B>Mit Bauzeitschutzdeckel<B>Mit seitlichem Zulauf DN 50<B>Mit integrierter Dichtung<B>Nachrüstbarer Pressdichtungsflansch | ACO Easyflow siphon de sol en plastique PP s | Matière synthétique<B>Selon SN EN 1253<B>Nettoyage optimal<B>Varie par rapport aux exigences de SN 592000, vu que la hauteur de garde d'eau est de 30 mm<B>Siphon anti-odeur en deux parties amovible<B>Avec bord de liaison ou bride de collage<B>Avec couvercle de protection de la construction<B>Avec arrivée latérale<B>Avec joint intégré<B>Bride de serrage de l’étanchéité par compression | ACO Easyflow scarico per pavimento in plastica PP | Plastica<B>Secondo SN EN 1253<B>Ideale possibilità di pulizia<B>Divergente dai requisiti SN592000 poiché l'altezza di tenuta acqua è di 30 mm<B>Sifone antiodore bielemento estrabile<B>Con bordo di raccordo o flangia adesiva<B>Con coperchio di protezione durante la fase di posa<B>Con aflusso laterale DN 50<B>Con guarnizione integrata<B>Flangia di pressata supplementare | 0.48 | 4002626128348 | 49 | \Print\im_25050000.tif
2500.77.11 | ACO Aufsatzstück aus Kunststoff Stutzendurchmesser 125mm | Aufsatzstück und Rahmen aus Kunststoff | ACO Easyflow rehausse en plastique 100 x 100mm, H = 82mm | Réhausse et cadre en plastique | ACO Easyflow supporto in plastica 100 x 100mm, H = 82mm | Supporto e telaio in plastica | 0.7 | 4002626128447 | 37 | \Print\im_2500.77.11.tif
620453 | ACO Easyflow Ausgleichsrahmen aus Kunststoff | Edelstahl | ACO Easyflow cadre de compensation en plastique | Acier inox | ACO Easyflow telaio di compensazione in plastica | Acciaio inox |  | 4002626286376 | 37 | \Print\im_620453.tif
2700.77.11 | ACO Aufsatzstück aus Kunststoff Stutzendurchmesser 125mm | Aufsatzstück und Rahmen aus Kunststoff | ACO Easyflow rehausse en plastique 149 x 149mm, H = 100mm | Réhausse et cadre en plastique | ACO Easyflow supporto in plastica 149 x 149mm, H = 100mm | Supporto e telaio in plastica | 0.8 | 4002626129260 | 46 | \Print\im_2700.77.11.tif
9579.40.86 | ACO Variant-CR Aufsatzstück aus Kunststoff | Aufsatzstück und Rahmen aus Kunststoff | ACO Variant-CR Aufsatzstück aus Kunststoff | Réhausse et cadre en plastique | ACO Variant-CR Aufsatzstück aus Kunststoff | Supporto e telaio in plastica | 1.86 | 4002626468512 | 112 | \Print\im_9579.40.86.jpg
5141.24.00 | ACO Easyflow Aufsatzstück 149 x 149mm, H = 150mm | Aufsatzstück aus Kunststoff<B>Für wählbare Oberfläche | ACO Easyflow rehausse 149 x 149mm, H = 150mm | Réhausse en plastique<B>Pour surface à choix | ACO Easyflow supporto 149 x 149mm, A = 150mm | Telaio in plastica<B>Per superficie personalizzata | 0.529 | 4002626332691 | 103 | \Print\im_5141.24.00.tif
5141.31.00 | ACO Easyflow Aufsatzstück 149 x 149mm, H = 150mm | Aufsatzstück aus Kunststoff<B>Für wählbare Oberfläche | ACO Easyflow rehausse 149 x 149mm, H = 150mm | Réhausse en matière plastique<B>Pour surface à choix | ACO Easyflow supporto 149 x 149mm, A = 150mm | Telaio in plastica<B>Per superficie personalizzata | 1.193 | 4002626303967 | 171 | \Print\im_5141.31.00.tif
5141.43.00 | ACO Easyflow Aufsatzstück 149 x 149mm, H = 150mm | Aufsatzstück aus Kunststoff, Rahmen aus Edelstahl | ACO Easyflow rehausse 149 x 149mm, H = 150mm | Réhausse en plastique; cadre en acier inox | ACO Easyflow supporto 149 x 149mm, H = 150mm | Supporto in plastica, telaio in acciaio inox | 0.38 | 4002626332677 | 67 | \Print\im_5141.43.00.tif
5141.48.00 | ACO Easyflow Aufsatzstück 149 x 149mm, H = 150mm | Aufsatzstück aus Kunststoff, Rahmen aus Edelstahl | ACO Easyflow rehausse 149 x 149mm, H = 150mm | Réhausse en plastique, cadre en acier inox | ACO Easyflow supporto 149 x 149mm, H = 150mm | Supporto in plastica, telaio in acciaio inox | 1.071 | 4002626332684 | 139 | \Print\im_5141.48.00.tif
5141.21.20 | ACO Easyflow Rost "Standard", eckig aus Edelstahl 1.4301, 140 x 140mm |  | ACO Easyflow grille "Standard", carrée en acier inox 1.4301, 140 x 140mm |  | ACO Easyflow griglia Standard, quadrato in acciaio inox 1.4301 , 140 x 140mm |  | 0.6 | 4002626310835 | 76 | \Print\im_5141.21.20.tif
5141.20.20 | ACO Easyflow Rost "Standard", eckig aus Edelstahl 1.4301, 140 x 140mm |  | ACO Easyflow grille "Standard", carrée en acier inox 1.4301, 140 x 140mm |  | ACO Easyflow griglia Standard, quadrato in acciaio inox 1.4301, 140 x 140mm |  | 0.607 | 4002626327802 | 76
5141.20.26 | ACO Easyflow Rost "Forest", eckig aus Edelstahl 1.4301, 140 x 140mm |  | ACO Easyflow grille "Forest", carrée en acier inox 1.4301, 140 x 140mm |  | ACO Easyflow griglia "Forest", quadrato in acciaio inox 1.4301, 140 x 140mm |  | 0.53 | 4002626332806 | 112 | \Print\im_5141.20.26.jpg
5141.20.30 | ACO Easyflow Rost "Mix", eckig aus Edelstahl 1.4301 |  | ACO Easyflow grille "Mix", carrée en acier inox 1.4301, 140 x 140mm |  | ACO Easyflow griglia "Mix", quadrato in acciaio inox 1.4301 , 140 x 140mm |  | 0.54 | 4002626332820 | 112 | \Print\im_5141.20.30.tif
5141.08.22 | ACO Easyflow Rost "Quadrato", eckig aus Edelstahl 1.4301, 140 x 140mm |  | ACO Easyflow grille "Quadrato", carrée en acier inox 1.4301, 140 x 140mm |  | ACO Easyflow griglia Quadrato, quadrato in acciaio inox 1.4301, 140 x 140mm |  | 0.6 |  | 121 | \Print\im_5141.08.22.jpg
5141.20.29 | ACO Easyflow Rost "Hawaii", eckig aus Edelstahl 1.4301, 140 x 140mm |  | ACO Easyflow grille "Hawaii", carrée en acier inox 1.4301, 140 x 140mm |  | ACO Easyflow griglia "Hawaii", quadrato in acciaio inox 1.4301, 140 x 140mm |  | 0.56 | 4002626332813 | 112 | \Print\im_5141.20.29.tif
5141.08.28 | ACO Easyflow Rost "Wave", eckig aus Edelstahl 1.4301, 140 x 140mm |  | ACO Easyflow grille "Wave", carrée en acier inox 1.4301, 140 x 140mm |  | ACO Easyflow griglia "Wave", quadrato in acciaio inox 1.4301, 140 x 140mm |  | 0.6 |  | 121 | \Print\im_5141.08.28.tif
2040.00.00 | ACO Easyflow Verlängerung aus Kunststoff PP | Kunststoff<B>Für den vertieften Einbau<B>Mit Lippenlanyrinthdichtung | ACO Easyflow rallonge en plastique PP | Matière synthétique<B>Pour une installation encastrée<B>Avec joint à lèvre (LLD) | ACO Easyflow prolungamento in plastica PP | Plastica<B>Da abbinare a tutti gli scarichi a seconda del pavimento<B>Con guarnizione a labbro | 0.18 | 4002626128201 | 36 | \Print\im_2040.00.00.tif
5171.84.20 | ACO Easyflow Verlängerung aus Kunststoff PP | Kunststoff<B>Für den vertieften Einba<B>Mit seitlichem Zulauf DN 50<B>Mit Lippenlanyrinthdichtung | ACO Easyflow rallonge en plastique PP | Matière synthétique<B>Pour une installation encastrée<B>Avec arrivée latérale<B>Avec joint à lèvre (LLD) | ACO Easyflow prolungamento in plastica PP | Plastica<B>Da abbinare a tutti gli scarichi a seconda del pavimento<B>Con aflusso laterale DN 50<B>Con guarnizione a labbro | 0.46 | 4002626532848 | 47 | \Print\im_5171.84.20.jpg
2040.00.01 | ACO Easyflow Dünnbettflansch aus Kunststoff/Vlies | Mit Vlies<B>Für die Aufnahme von bauseits eingebrachten Flüssigabdichtungen im Dünnbettverfahren | ACO Easyflow manchette d'étanchéité en plastique/toison | Avec fleece<B>Pour la réception de l'étanchéité liquide à assurer par le client | ACO Easyflow flangia a strato sottile in plastica/tosone | Con vello<B>Da abbinare a tutti gli scarichi a pavimento in plastica con bordo di fissaggio | 0.2 | 4002626128232 | 72 | \Print\im_2040.00.01.tif
2040.00.02 | ACO Easyflow Pressdichtungsflansch aus Kunststoff/Edelstahl | Für die Aufnahme von bauseits eingebrachten Abdichtfolien für die Punktentwässerung | ACO Easyflow bride de serrage en plastique/acier inox | Approprié à recevoir les films d'étanchéité pour le drainage ponctuel, incombant au client | ACO Easyflow flangia pressata in plastica/acciaio inox | Adatto per la ricezione delle pellicole di tenuta sito introdotta per evacuazione | 0.64 | 4002626128249 | 85 | \Print\im_2040.00.02.tif
9390.08.40 | ACO Easyflow Fit-In DN50 aus Beton/Edelstahl | Zum mörtellosen Einbau in Kernbohrungen 225 mm<B>Mit/ohne Brandschutzset | ACO Easyflow Fit-In DN50 en béton/acier inox | Pour pose sans mortier dans carottage 225 mm<B>Avec/sans kit de protection incendie | ACO Easyflow Fit-In DN50 in calcestruzzo/acciaio inox | Per incassato senza malta carrottaggio 225 mm<B>Con/senza kit anticendio | 3.1 | 4002626536921 | 193 | \Print\im_9390.08.40.jpg
9390.08.41 | ACO Easyflow Fit-In DN70 aus Beton/Edelstahl | Zum mörtellosen Einbau in Kernbohrungen 225 mm<B>Mit/ohne Brandschutzset | ACO Easyflow Fit-In DN70 en béton/acier inox | Pour pose sans mortier dans carottage 225 mm<B>Avec/sans kit de protection incendie | ACO Easyflow Fit-In DN70 in calcestruzzo/acciaio inox | Per incassato senza malta carrottaggio 225 mm<B>Con/senza kit anticendio | 3 | 4002626536938 | 193 | \Print\im_9390.08.40.jpg
9390.08.42 | ACO Easyflow Fit-In DN100 aus Beton/Edelstahl | Zum mörtellosen Einbau in Kernbohrungen 225 mm<B>Mit/ohne Brandschutzset | ACO Easyflow Fit-In DN100 en béton/acier inox | Pour pose sans mortier dans carottage 225 mm<B>Avec/sans kit de protection incendie | ACO Easyflow Fit-In DN100 in calcestruzzo/acciaio inox | Per incassato senza malta carrottaggio 225 mm<B>Con/senza kit anticendio | 2.9 | 4002626536945 | 193 | \Print\im_9390.08.40.jpg
2520.00.00 | ACO Easyflow Brandschutz-Set DN50 für Easyflow DN50, senkrecht | Feuer- und Rauchverschluss zur nachträglichen Brandschutzausrüstung von Ablaufkörper EasyFlow senkrecht | ACO Easyflow set-protection contre le feu DN50 | Fermeture de feu et de la fumée pour l'installation ultérieurement dans le corps de caniveau vertical Easyflow | ACO Easyflow set di protezione antincendio DN50 | Fuoco e tenuta ai fumi per le attrezzature antincendio successiva del corpo di scarico EasyFlow perpendicolare | 0.166 | 4002626533616 | 67 | \Print\im_2520.00.00.jpg
2720.00.00 | ACO Easyflow Brandschutz-Set DN70 für Easyflow DN70, senkrecht | Feuer- und Rauchverschluss zur nachträglichen Brandschutzausrüstung von Ablaufkörper EasyFlow senkrecht | ACO Easyflow set-protection contre le feu DN70 | Fermeture de feu et de la fumée pour l'installation ultérieurement dans le corps de caniveau vertical Easyflow | ACO Easyflow set di protezione antincendio DN70 | Fuoco e tenuta ai fumi per le attrezzature antincendio successiva del corpo di scarico EasyFlow perpendicolare | 0.29 | 4002626533630 | 78
2820.00.00 | ACO Easyflow Brandschutz-Set DN100 für Easyflow DN100, senkrecht | Feuer- und Rauchverschluss zur nachträglichen Brandschutzausrüstung von Ablaufkörper EasyFlow senkrecht | ACO Easyflow set-protection contre le feu DN100 | Fermeture de feu et de la fumée pour l'installation ultérieurement dans le corps de caniveau vertical Easyflow | ACO Easyflow set di protezione antincendio DN100 | Fuoco e tenuta ai fumi per le attrezzature antincendio successiva del corpo di scarico EasyFlow perpendicolare | 0.32 | 4002626533647 | 90
2000.00.05 | ACO Easyflow Geruchstopp DN50 Flatline | Mit Geruchsstopp | ACO Easyflow siphon anti-odeur DN50 Flatline | Avec odeur d'arrêt | ACO Easyflow sifone antiodore DN50 Flatline | Con arreto odore | 0.09 | 4002626543639 | 36 | \Print\im_2000.00.06.tif
2000.00.06 | ACO Easyflow Geruchstopp DN50 aus Kunststoff | Mit Geruchsstopp | ACO Easyflow siphon anti-odeur DN50 en plastique | Avec odeur d'arrêt | ACO Easyflow sifone antiodore DN50 in plastica | Con arreto odore | 0.09 | 4002626543646 | 36 | \Print\im_2000.00.06.tif
2000.00.07 | ACO Easyflow Geruchstopp DN70/100 aus Kunststoff | Mit Geruchsstopp | ACO Easyflow siphon anti-odeur DN70/100 en plastique | Avec odeur d'arrêt | ACO Easyflow sifone antiodore DN70/100 in plastica | Con arreto odore | 0.1 | 4002626543622 | 36 | \Print\im_2000.00.06.tif
2105.20.00 | Rückstaudoppelverschlüsse Triplex Typ 2 DN50 | Kunstoff<B>Für fäkalienfreies Abwasser (Grauwasser) und Regenwassernutzungsanlagen<B>Typ 2 geprüft gemäss DIN EN 13564<B>Mit grosser Reinigungs- und Wartungsöffnung sowie Prüftrichter<B>Mit zwei selbsttätig schliessenden Rückstauklappen, davon eine als handverriegelbarer Notverschluss | Capuchon double de retour d'eau Triplex type 2 DN50 - pour tubes exposés | Matière synthétique<B>Pour eaux usées non fécales (eaux grises) et installations utilisant l'eau de pluie<B>Type 2 contrôlé conformément à DIN EN 13564<B>Avec grande ouverture de nettoyage et de maintenance et entonnoir de contrôle<B>Avec deux clapets anti-retour à fermeture automatique, dont un comme fermeture de secours à verrouillage manuel | Arresto di riflusso Triplex doppio tipo 2 DN50 - per tubi esposti | Plastica<B>Per acque reflue senza contenuto fecale (acque grigie) e sistemi di recupero dell'acqua piovana<B>Tipo 2 testato secondo DIN EN 13564<B>Con ampia apertura per la pulizia e la manutenzione e imbuto per test di tenuta<B>Con due piattelli antiriflusso a chiusura automatica, uno dei quali è una chiusura di emergenza bloccabile manualmente | 0.44 | 4002626692634 | 316 | \Print\im_2105.20.00.tif
2107.20.00 | Rückstaudoppelverschlüsse Triplex Typ 2 DN70 | Kunstoff<B>Für fäkalienfreies Abwasser (Grauwasser) und Regenwassernutzungsanlagen<B>Typ 2 geprüft gemäss DIN EN 13564<B>Mit grosser Reinigungs- und Wartungsöffnung sowie Prüftrichter<B>Mit zwei selbsttätig schliessenden Rückstauklappen, davon eine als handverriegelbarer Notverschluss | Capuchon double de retour d'eau Triplex type 2 DN70 - pour tubes exposés | Matière synthétique<B>Pour eaux usées non fécales (eaux grises) et installations utilisant l'eau de pluie<B>Type 2 contrôlé conformément à DIN EN 13564<B>Avec grande ouverture de nettoyage et de maintenance et entonnoir de contrôle<B>Avec deux clapets anti-retour à fermeture automatique, dont un comme fermeture de secours à verrouillage manuel | Arresto di riflusso Triplex doppio tipo 2 DN70 - per tubi esposti | Plastica<B>Per acque reflue senza contenuto fecale (acque grigie) e sistemi di recupero dell'acqua piovana<B>Tipo 2 testato secondo DIN EN 13564<B>Con ampia apertura per la pulizia e la manutenzione e imbuto per test di tenuta<B>Con due piattelli antiriflusso a chiusura automatica, uno dei quali è una chiusura di emergenza bloccabile manualmente | 0.74 | 4002626692641 | 388 | \Print\im_2107.20.00.tif
2110.20.00 | Rückstaudoppelverschlüsse Triplex Typ 2 DN100 | Kunstoff<B>Für fäkalienfreies Abwasser (Grauwasser) und Regenwassernutzungsanlagen<B>Typ 2 geprüft gemäss DIN EN 13564<B>Mit grosser Reinigungs- und Wartungsöffnung sowie Prüftrichter<B>Mit zwei selbsttätig schliessenden Rückstauklappen, davon eine als handverriegelbarer Notverschluss | Capuchon double de retour d'eau Triplex type 2 DN100 - pour tubes exposés | Matière synthétique<B>Pour eaux usées non fécales (eaux grises) et installations utilisant l'eau de pluie<B>Type 2 contrôlé conformément à DIN EN 13564<B>Avec grande ouverture de nettoyage et de maintenance et entonnoir de contrôle<B>Avec deux clapets anti-retour à fermeture automatique, dont un comme fermeture de secours à verrouillage manuel | Arresto di riflusso Triplex doppio tipo 2 DN100 - per tubi esposti | Plastica<B>Per acque reflue senza contenuto fecale (acque grigie) e sistemi di recupero dell'acqua piovana<B>Tipo 2 testato secondo DIN EN 13564<B>Con ampia apertura per la pulizia e la manutenzione e imbuto per test di tenuta<B>Con due piattelli antiriflusso a chiusura automatica, uno dei quali è una chiusura di emergenza bloccabile manualmente | 1.65 | 4002626687456 | 404 | \Print\im_2110.20.00.tif
2125.20.00 | Rückstaudoppelverschlüsse Triplex Typ 2 DN125 | Kunstoff<B>Für fäkalienfreies Abwasser (Grauwasser) und Regenwassernutzungsanlagen<B>Typ 2 geprüft gemäss DIN EN 13564<B>Mit grosser Reinigungs- und Wartungsöffnung sowie Prüftrichter<B>Mit zwei selbsttätig schliessenden Rückstauklappen, davon eine als handverriegelbarer Notverschluss | Capuchon double de retour d'eau Triplex type 2 DN125 - pour tubes exposés | Matière synthétique<B>Pour eaux usées non fécales (eaux grises) et installations utilisant l'eau de pluie<B>Type 2 contrôlé conformément à DIN EN 13564<B>Avec grande ouverture de nettoyage et de maintenance et entonnoir de contrôle<B>Avec deux clapets anti-retour à fermeture automatique, dont un comme fermeture de secours à verrouillage manuel | Arresto di riflusso Triplex doppio tipo 2 DN125 - per tubi esposti | Plastica<B>Per acque reflue senza contenuto fecale (acque grigie) e sistemi di recupero dell'acqua piovana<B>Tipo 2 testato secondo DIN EN 13564<B>Con ampia apertura per la pulizia e la manutenzione e imbuto per test di tenuta<B>Con due piattelli antiriflusso a chiusura automatica, uno dei quali è una chiusura di emergenza bloccabile manualmente | 3.11 | 4002626692658 | 428 | \Print\im_2125.20.00.tif
2150.20.00 | Rückstaudoppelverschlüsse Triplex Typ 2 DN150 | Kunstoff<B>Für fäkalienfreies Abwasser (Grauwasser) und Regenwassernutzungsanlagen<B>Typ 2 geprüft gemäss DIN EN 13564<B>Mit grosser Reinigungs- und Wartungsöffnung sowie Prüftrichter<B>Mit zwei selbsttätig schliessenden Rückstauklappen, davon eine als handverriegelbarer Notverschluss | Capuchon double de retour d'eau Triplex type 2 DN150 - pour tubes exposés | Matière synthétique<B>Pour eaux usées non fécales (eaux grises) et installations utilisant l'eau de pluie<B>Type 2 contrôlé conformément à DIN EN 13564<B>Avec grande ouverture de nettoyage et de maintenance et entonnoir de contrôle<B>Avec deux clapets anti-retour à fermeture automatique, dont un comme fermeture de secours à verrouillage manuel | Arresto di riflusso Triplex doppio tipo 2 DN150 - per tubi esposti | Plastica<B>Per acque reflue senza contenuto fecale (acque grigie) e sistemi di recupero dell'acqua piovana<B>Tipo 2 testato secondo DIN EN 13564<B>Con ampia apertura per la pulizia e la manutenzione e imbuto per test di tenuta<B>Con due piattelli antiriflusso a chiusura automatica, uno dei quali è una chiusura di emergenza bloccabile manualmente | 3.196 | 4002626692665 | 444 | \Print\im_2150.20.00.tif
2110.00.00 | Einfachrückstauverschlüsse Triplex Typ 0 DN100 | Kunstoff<B>Für Regenwassernutzungsanlagen mit einer selbsttätig schließenden Rückstauklappe<B>Typ 0 geprüft gemäss DIN EN 13564<B>Mit grosser Reinigungs- und Wartungsöffnung<B>Nachrüstbar zu Typ 1 und 2 nach EN 13564 jedoch nicht zu Typ 3-F elektrisch | Capuchon simple de retour d'eau Triplex type 0 DN100 - pour tubes exposés | Matière synthétique<B>Pour installations utilisant l'eau de pluie avec un clapet anti-retour à fermeture automatique<B>Type 0 contrôlé conformément à DIN EN 13564<B>Avec grande ouverture de nettoyage et de maintenance<B>Rétrofitable pour type 1 et 2 conformément à EN 13564 mais pas pour type 3-F électrique | Arresto di riflusso singolo triplex tipo 0 DN100 - per tubi esposti | Plastica<B>Per impianti di recupero dell'acqua piovana con un piattello antiriflusso di chiusura automatica<B>Tipo 0 testato secondo DIN EN 13564<B>Con grande apertura per la pulizia e la manutenzione<B>Integrabile in tipi 1 e 2 secondo EN 13564 ma non in un tipo 3-F elettrico | 1.38 | 4002626692702 | 308 | \Print\im_2110.00.00.tif
2125.00.00 | Einfachrückstauverschlüsse Triplex Typ 0 DN125 | Kunstoff<B>Für Regenwassernutzungsanlagen mit einer selbsttätig schließenden Rückstauklappe<B>Typ 0 geprüft gemäss DIN EN 13564<B>Mit grosser Reinigungs- und Wartungsöffnung<B>Nachrüstbar zu Typ 1 und 2 nach EN 13564 jedoch nicht zu Typ 3-F elektrisch | Capuchon simple de retour d'eau Triplex type 0 DN125 - pour tubes exposés | Matière synthétique<B>Pour installations utilisant l'eau de pluie avec un clapet anti-retour à fermeture automatique<B>Type 0 contrôlé conformément à DIN EN 13564<B>Avec grande ouverture de nettoyage et de maintenance<B>Rétrofitable pour type 1 et 2 conformément à EN 13564 mais pas pour type 3-F électrique | Arresto di riflusso singolo triplex tipo 0 DN100 - per tubi esposti | Plastica<B>Per impianti di recupero dell'acqua piovana con un piattello antiriflusso di chiusura automatica<B>Tipo 0 testato secondo DIN EN 13564<B>Con grande apertura per la pulizia e la manutenzione<B>Integrabile in tipi 1 e 2 secondo EN 13564 ma non in un tipo 3-F elettrico | 2.73 | 4002626692719 | 332 | \Print\im_2110.00.00.tif
2150.00.00 | Einfachrückstauverschlüsse Triplex Typ 0 DN150 | Kunstoff<B>Für Regenwassernutzungsanlagen mit einer selbsttätig schließenden Rückstauklappe<B>Typ 0 geprüft gemäss DIN EN 13564<B>Mit grosser Reinigungs- und Wartungsöffnung<B>Nachrüstbar zu Typ 1 und 2 nach EN 13564 jedoch nicht zu Typ 3-F elektrisch | Capuchon simple de retour d'eau Triplex type 0 DN150 - pour tubes exposés | Matière synthétique<B>Pour installations utilisant l'eau de pluie avec un clapet anti-retour à fermeture automatique<B>Type 0 contrôlé conformément à DIN EN 13564<B>Avec grande ouverture de nettoyage et de maintenance<B>Rétrofitable pour type 1 et 2 conformément à EN 13564 mais pas pour type 3-F électrique | Arresto di riflusso singolo triplex tipo 0 DN150 - per tubi esposti | Plastica<B>Per impianti di recupero dell'acqua piovana con un piattello antiriflusso di chiusura automatica<B>Tipo 0 testato secondo DIN EN 13564<B>Con grande apertura per la pulizia e la manutenzione<B>Integrabile in tipi 1 e 2 secondo EN 13564 ma non in un tipo 3-F elettrico | 2.86 | 4002626692726 | 356 | \Print\im_2110.00.00.tif
2110.20.11 | Verriegelungsdeckel Triplex DN100 |  | Couvercle de blocage Triplex DN100 |  | Coperchio di bloccaggio Triplex DN100 |  | 0.64 | 4002626692764 | 116 | \Print\im_2110.20.11.tif
2150.20.11 | [6 empty] | 1.2 | 4002626692771 | 132 | \Print\im_215020.11.tif
2110.00.11 | Deckel Triplex DN100 |  | Couvercle Triplex DN100 |  | Coperchio Triplex DN100 |  | 0.57 | 4002626692788 | 104 | \Print\im_2110.00.11.tif
2150.00.11 | Deckel Triplex DN125/DN150 |  | Couvercle Triplex DN125/150 |  | Coperchio Triplex DN125/150 |  | 1.1 | 4002626692795 | 144 | \Print\im_2150.00.11.tif
2110.20.15 | Einschiebeteil Triplex DN100 |  | Élément d'insertion Triplex DN100 |  | Parte di inserimento Triplex DN100 |  | 0.24 | 4002626695185 | 38 | \Print\im_2110.20.15.tif
2150.20.15 | Einschiebeteil Triplex DN125/DN150 |  | Élément d'insertion Triplex DN125/150 |  | Parte di inserimento Triplex DN125/150 |  | 0.34 | 4002626695192 | 52 | \Print\im_2110.20.15.tif
2110.20.12 | Rückstauverschlussklappe Triplex DN100 |  | Clapet anti-refoulement Triplex DN100 |  | Valvola antiriflusso Triplex DN100 |  | 0.11 | 4002626692801 | 31 | \Print\im_2110.20.12.tif
2150.20.12 | Rückstauverschlussklappe Triplex DN125/DN150 |  | Clapet anti-refoulement Triplex DN125/150 |  | Valvola antiriflusso Triplex DN125/150 |  | 0.2 | 4002626692818 | 41 | \Print\im_2110.20.12.tif
2110.20.14 | Verschlussschraube für ACO Rückstauverschlüsse | Für alle Nennweiten | Bouchon à vis pour les clapets anti-refoulement ACO | Pour tous les diamètres nominaux | Tappo a vite per Valvola antiflusso ACO | Per tutti i diametri nominali |  | 4002626692832 | 14 | \Print\im_2120.20.14.tif
620368 | Quatrix?K für freiliegende Rohrleitungen Typ 3F DN100 | Kunstoff<B>Mit steckerfertigem, elektrischem Steuergerät IP 54 mit integrierter 4-wöchiger Selbstüberwachung<B>Typ 3F geprüft gemäss DIN EN 13564<B>Zum Einbau in freiliegende Rohrleitungen<B>Mit grosser Reinigungs- und Wartungsöffnung und Prüfrohr<B>Mit 2-facher Rückstausicherung, mit 1 automatischem Betriebsverschluss, mit 1 manuellem Notverschluss<B>Anschlussrohre werkseitig als Spitzenden ausgebildet<B>Mit Notstromversorgung<B>Mit potenzialfreiem Kontakt für Fernmeldung<B>Motor überflutungssicher IP 68 (3 m, 24 h)<B>Kabellänge: 5 m (Erweiterung auf 30 m möglich)<B>Mit optischer und akustischer Rückstaumeldung | Quatrix-K - pour tuyauterie apparente type 3F DN100 | Matière synthétique<B>Avec appareil de commande électrique prêt à brancher IP 54 avec autosurveillance intégrée de 4 semaines<B>Type 3F contrôlé conformément à DIN EN 13564<B>Pour montage dans les conduites à découvert<B>Avec grande ouverture de nettoyage et de maintenance et tube de contrôle<B>Avec double sécurité anti-refoulement, avec 1 fermeture de service automatique, avec 1 fermeture de secours manuelle<B>Extrémités des conduites de raccordement standard en pointe<B>Avec alimentation de secours<B>Avec contact sans potentiel pour signalisation à distance<B>Moteur protégé contre la submersion IP 68 (3 m, 24 h)<B>Longueur de câble : 5 m (rallonge possible de 30 m)<B>Avec signalisation optique et acoustique de refoulement | Quatrix-K - per tubazioni esposte tipo 3F DN100 | Plastica<B>Con unità di controllo elettronico IP 54 pronta per l’inserimento con auto-monitoraggio integrato per 4 settimane<B>Tipo 3F testato secondo DIN EN 13564<B>Per l'installazione in tubazioni esposte<B>Con ampia apertura per la pulizia e la manutenzione e imbuto per test di tenuta<B>Con doppio sistema antiriflusso, con 1 chiusura funzionamento automatica, con 1 chiusura di emergenza manuale<B>I raccordi sono realizzati in fabbrica come terminali lisci<B>Con alimentazione di emergenza<B>Con un contatto pulito privo di potenziale per la segnalazione remota<B>Motore a prova di inondazione IP 68 (3 m, 24 h)<B>Lunghezza cavo: 5 m (estensione a 30 m possibile)<B>Con segnale acustico e visivo in caso di riflusso | 10 | 4002626217622 | 3440 | \Print\im_620368.tif
620486 | Quatrix?K für freiliegende Rohrleitungen Typ 3F DN125 | Kunstoff<B>Mit steckerfertigem, elektrischem Steuergerät IP 54 mit integrierter 4-wöchiger Selbstüberwachung<B>Typ 3F geprüft gemäss DIN EN 13564<B>Zum Einbau in freiliegende Rohrleitungen<B>Mit grosser Reinigungs- und Wartungsöffnung und Prüfrohr<B>Mit 2-facher Rückstausicherung, mit 1 automatischem Betriebsverschluss, mit 1 manuellem Notverschluss<B>Anschlussrohre werkseitig als Spitzenden ausgebildet<B>Mit Notstromversorgung<B>Mit potenzialfreiem Kontakt für Fernmeldung<B>Motor überflutungssicher IP 68 (3 m, 24 h)<B>Kabellänge: 5 m (Erweiterung auf 30 m möglich)<B>Mit optischer und akustischer Rückstaumeldung | Quatrix-K - pour tuyauterie apparente type 3F DN125 | Matière synthétique<B>Avec appareil de commande électrique prêt à brancher IP 54 avec autosurveillance intégrée de 4 semaines<B>Type 3F contrôlé conformément à DIN EN 13564<B>Pour montage dans les conduites à découvert<B>Avec grande ouverture de nettoyage et de maintenance et tube de contrôle<B>Avec double sécurité anti-refoulement, avec 1 fermeture de service automatique, avec 1 fermeture de secours manuelle<B>Extrémités des conduites de raccordement standard en pointe<B>Avec alimentation de secours<B>Avec contact sans potentiel pour signalisation à distance<B>Moteur protégé contre la submersion IP 68 (3 m, 24 h)<B>Longueur de câble : 5 m (rallonge possible de 30 m)<B>Avec signalisation optique et acoustique de refoulement | Quatrix-K - per tubazioni esposte tipo 3F DN125 | Plastica<B>Con unità di controllo elettronico IP 54 pronta per l’inserimento con auto-monitoraggio integrato per 4 settimane<B>Tipo 3F testato secondo DIN EN 13564<B>Per l'installazione in tubazioni esposte<B>Con ampia apertura per la pulizia e la manutenzione e imbuto per test di tenuta<B>Con doppio sistema antiriflusso, con 1 chiusura funzionamento automatica, con 1 chiusura di emergenza manuale<B>I raccordi sono realizzati in fabbrica come terminali lisci<B>Con alimentazione di emergenza<B>Con un contatto pulito privo di potenziale per la segnalazione remota<B>Motore a prova di inondazione IP 68 (3 m, 24 h)<B>Lunghezza cavo: 5 m (estensione a 30 m possibile)<B>Con segnale acustico e visivo in caso di riflusso | 9.1 | 4002626330253 | 3520 | \Print\im_620368.tif
620369 | Quatrix?K für freiliegende Rohrleitungen Typ 3F DN150 | Kunstoff<B>Mit steckerfertigem, elektrischem Steuergerät IP 54 mit integrierter 4-wöchiger Selbstüberwachung<B>Typ 3F geprüft gemäss DIN EN 13564<B>Zum Einbau in freiliegende Rohrleitungen<B>Mit grosser Reinigungs- und Wartungsöffnung und Prüfrohr<B>Mit 2-facher Rückstausicherung, mit 1 automatischem Betriebsverschluss, mit 1 manuellem Notverschluss<B>Anschlussrohre werkseitig als Spitzenden ausgebildet<B>Mit Notstromversorgung<B>Mit potenzialfreiem Kontakt für Fernmeldung<B>Motor überflutungssicher IP 68 (3 m, 24 h)<B>Kabellänge: 5 m (Erweiterung auf 30 m möglich)<B>Mit optischer und akustischer Rückstaumeldung | Quatrix-K - pour tuyauterie apparente type 3F DN150 | Matière synthétique<B>Avec appareil de commande électrique prêt à brancher IP 54 avec autosurveillance intégrée de 4 semaines<B>Type 3F contrôlé conformément à DIN EN 13564<B>Pour montage dans les conduites à découvert<B>Avec grande ouverture de nettoyage et de maintenance et tube de contrôle<B>Avec double sécurité anti-refoulement, avec 1 fermeture de service automatique, avec 1 fermeture de secours manuelle<B>Extrémités des conduites de raccordement standard en pointe<B>Avec alimentation de secours<B>Avec contact sans potentiel pour signalisation à distance<B>Moteur protégé contre la submersion IP 68 (3 m, 24 h)<B>Longueur de câble : 5 m (rallonge possible de 30 m)<B>Avec signalisation optique et acoustique de refoulement | Quatrix-K - per tubazioni esposte tipo 3F DN150 | Plastica<B>Con unità di controllo elettronico IP 54 pronta per l’inserimento con auto-monitoraggio integrato per 4 settimane<B>Tipo 3F testato secondo DIN EN 13564<B>Per l'installazione in tubazioni esposte<B>Con ampia apertura per la pulizia e la manutenzione e imbuto per test di tenuta<B>Con doppio sistema antiriflusso, con 1 chiusura funzionamento automatica, con 1 chiusura di emergenza manuale<B>I raccordi sono realizzati in fabbrica come terminali lisci<B>Con alimentazione di emergenza<B>Con un contatto pulito privo di potenziale per la segnalazione remota<B>Motore a prova di inondazione IP 68 (3 m, 24 h)<B>Lunghezza cavo: 5 m (estensione a 30 m possibile)<B>Con segnale acustico e visivo in caso di riflusso | 10 | 4002626217639 | 3600 | \Print\im_620368.tif
620370 | Quatrix?K mit Schachtsystem Typ 3F DN100 | Kunstoff<B>Mit steckerfertigem, elektrischem Steuergerät IP 54 mit integrierter 4-wöchiger Selbstüberwachung<B>Typ 3F geprüft gemäss DIN EN 13564<B>Für Einbau in die Bodenplatte<B>Mit grosser Reinigungs- und Wartungsöffnung und Prüfrohr<B>Mit 2-facher Rückstausicherung, mit 1 automatischem Betriebsverschluss, mit 1 manuellem Notverschluss<B>Anschlussrohre werkseitig als Spitzenden ausgebildet<B>Mit Notstromversorgung durch langlebiges Sicherheitsbatteriepaket<B>Mit potenzialfreiem Kontakt für Fernmeldung<B>Motor überflutungssicher IP 68 (3 m, 24 h)<B>Kabellänge: 5 m (Erweiterung auf 30 m möglich)<B>Mit optischer und akustischer Rückstaumeldung | Quatrix?K système de regard Typ 3F DN100 | Matière synthétique<B>Avec appareil de commande électrique prêt à brancher IP 54 avec autosurveillance intégrée de 4 semaines<B>Type 3F contrôlé conformément à DIN EN 13564<B>Pour le montage dans la dalle de fondation<B>Avec grande ouverture de nettoyage et de maintenance et tube de contrôle<B>Avec double sécurité anti-refoulement, avec 1 fermeture de service automatique, avec 1 fermeture de secours manuelle<B>Extrémités des conduites de raccordement standard en pointe<B>Avec alimentation de secours par pack de batteries de sécurité de longue durée<B>Avec contact sans potentiel pour signalisation à distance<B>Moteur protégé contre la submersion IP 68 (3 m, 24 h)<B>Longueur de câble : 5 m (rallonge possible de 30 m)<B>Avec signalisation optique et acoustique de refoulement | Quatrix?K sistema pozzo Typ 3F DN100 | Plastica<B>Con unità di controllo elettronico IP 54 pronta per l’inserimento con auto-monitoraggio integrato per 4 settimane<B>Tipo 3F testato secondo DIN EN 13564<B>Per l’installazione nella piastra di fondazione<B>Con ampia apertura per la pulizia e la manutenzione e imbuto per test di tenuta<B>Con doppio sistema antiriflusso, con 1 chiusura funzionamento automatica, con 1 chiusura di emergenza manuale<B>I raccordi sono realizzati in fabbrica come terminali lisci<B>Con alimentazione di emergenza tramite batteria di sicurezza di lunga durata<B>Con un contatto pulito privo di potenziale per la segnalazione remota<B>Motore a prova di inondazione IP 68 (3 m, 24 h)<B>Lunghezza cavo: 5 m (estensione a 30 m possibile)<B>Con segnale acustico e visivo in caso di riflusso | 12.5 | 4002626217646 | 3680 | \Print\im_620370.tif
620487 | Quatrix-K Typ 3Fmit Schachtsystem DN125 | Kunstoff<B>Mit steckerfertigem, elektrischem Steuergerät IP 54 mit integrierter 4-wöchiger Selbstüberwachung<B>Typ 3F geprüft gemäss DIN EN 13564<B>Für Einbau in die Bodenplatte<B>Mit grosser Reinigungs- und Wartungsöffnung und Prüfrohr<B>Mit 2-facher Rückstausicherung, mit 1 automatischem Betriebsverschluss, mit 1 manuellem Notverschluss<B>Anschlussrohre werkseitig als Spitzenden ausgebildet<B>Mit Notstromversorgung durch langlebiges Sicherheitsbatteriepaket<B>Mit potenzialfreiem Kontakt für Fernmeldung<B>Motor überflutungssicher IP 68 (3 m, 24 h)<B>Kabellänge: 5 m (Erweiterung auf 30 m möglich)<B>Mit optischer und akustischer Rückstaumeldung | Quatrix K Typ 3F avec regard DN125 | Matière synthétique<B>Avec appareil de commande électrique prêt à brancher IP 54 avec autosurveillance intégrée de 4 semaines<B>Type 3F contrôlé conformément à DIN EN 13564<B>Pour le montage dans la dalle de fondation<B>Avec grande ouverture de nettoyage et de maintenance et tube de contrôle<B>Avec double sécurité anti-refoulement, avec 1 fermeture de service automatique, avec 1 fermeture de secours manuelle<B>Extrémités des conduites de raccordement standard en pointe<B>Avec alimentation de secours par pack de batteries de sécurité de longue durée<B>Avec contact sans potentiel pour signalisation à distance<B>Moteur protégé contre la submersion IP 68 (3 m, 24 h)<B>Longueur de câble : 5 m (rallonge possible de 30 m)<B>Avec signalisation optique et acoustique de refoulement | Quatrix K Tipo 3F con sistemi di pozzetti DN125 | Plastica<B>Con unità di controllo elettronico IP 54 pronta per l’inserimento con auto-monitoraggio integrato per 4 settimane<B>Tipo 3F testato secondo DIN EN 13564<B>Per l’installazione nella piastra di fondazione<B>Con ampia apertura per la pulizia e la manutenzione e imbuto per test di tenuta<B>Con doppio sistema antiriflusso, con 1 chiusura funzionamento automatica, con 1 chiusura di emergenza manuale<B>I raccordi sono realizzati in fabbrica come terminali lisci<B>Con alimentazione di emergenza tramite batteria di sicurezza di lunga durata<B>Con un contatto pulito privo di potenziale per la segnalazione remota<B>Motore a prova di inondazione IP 68 (3 m, 24 h)<B>Lunghezza cavo: 5 m (estensione a 30 m possibile)<B>Con segnale acustico e visivo in caso di riflusso | 15.3 | 4002626330260 | 3760 | \Print\im_620370.tif
620371 | Fäkalien-Rückstauautomat QUATRIX-K DN150 Typ 3F nach DIN EN 13564 | Kunstoff<B>Mit steckerfertigem, elektrischem Steuergerät IP 54 mit integrierter 4-wöchiger Selbstüberwachung<B>Typ 3F geprüft gemäss DIN EN 13564<B>Für Einbau in die Bodenplatte<B>Mit grosser Reinigungs- und Wartungsöffnung und Prüfrohr<B>Mit 2-facher Rückstausicherung, mit 1 automatischem Betriebsverschluss, mit 1 manuellem Notverschluss<B>Anschlussrohre werkseitig als Spitzenden ausgebildet<B>Mit Notstromversorgung durch langlebiges Sicherheitsbatteriepaket<B>Mit potenzialfreiem Kontakt für Fernmeldung<B>Motor überflutungssicher IP 68 (3 m, 24 h)<B>Kabellänge: 5 m (Erweiterung auf 30 m möglich)<B>Mit optischer und akustischer Rückstaumeldung | ACO QUATRIX-K DN150 Dispositif de protection contre | Matière synthétique<B>Avec appareil de commande électrique prêt à brancher IP 54 avec autosurveillance intégrée de 4 semaines<B>Type 3F contrôlé conformément à DIN EN 13564<B>Pour le montage dans la dalle de fondation<B>Avec grande ouverture de nettoyage et de maintenance et tube de contrôle<B>Avec double sécurité anti-refoulement, avec 1 fermeture de service automatique, avec 1 fermeture de secours manuelle<B>Extrémités des conduites de raccordement standard en pointe<B>Avec alimentation de secours par pack de batteries de sécurité de longue durée<B>Avec contact sans potentiel pour signalisation à distance<B>Moteur protégé contre la submersion IP 68 (3 m, 24 h)<B>Longueur de câble : 5 m (rallonge possible de 30 m)<B>Avec signalisation optique et acoustique de refoulement | ACO QUATRIX-K DN150 Chiusura antirigurgito doppia | Plastica<B>Con unità di controllo elettronico IP 54 pronta per l’inserimento con auto-monitoraggio integrato per 4 settimane<B>Tipo 3F testato secondo DIN EN 13564<B>Per l’installazione nella piastra di fondazione<B>Con ampia apertura per la pulizia e la manutenzione e imbuto per test di tenuta<B>Con doppio sistema antiriflusso, con 1 chiusura funzionamento automatica, con 1 chiusura di emergenza manuale<B>I raccordi sono realizzati in fabbrica come terminali lisci<B>Con alimentazione di emergenza tramite batteria di sicurezza di lunga durata<B>Con un contatto pulito privo di potenziale per la segnalazione remota<B>Motore a prova di inondazione IP 68 (3 m, 24 h)<B>Lunghezza cavo: 5 m (estensione a 30 m possibile)<B>Con segnale acustico e visivo in caso di riflusso | 12.5 | 4002626217653 | 3840 | \Print\im_620370.tif
620515 | Verlängerungsset 10m Quatrix?K Typ 3F |  | Jeu d'extension 10m Quatrix-K type 3F |  | Set di prolungamento 10m Quatrix-K Tipo 3F |  | 0.97 | 4002626693624 | 288 | \Print\im_620515.tif
620516 | Verlängerungsset 20m Quatrix?K Typ 3F |  | Jeu d'extension 20m Quatrix-K type 3F |  | Set di prolungamento 20m Quatrix-K Tipo 3F |  | 2.08 | 4002626693631 | 400 | \Print\im_620515.tif
620517 | Verlängerungsset 30m Quatrix?K Typ 3F |  | Jeu d'extension 30m Quatrix-K type 3F |  | Set di prolungamento 30m Quatrix-K Tipo 3F |  | 3.25 | 4002626693648 | 508 | \Print\im_620515.tif
620381 | Verlängerungsstück |  | Pièce de prolongement |  | Pezzo di prolungamento |  | 2.54 | 4002626217752 | 168 | \Print\im_620381.tif
620510 | Abdichtungsflansch |  | Bride d'étanchéité |  | Flangia di tenuta |  | 2.5 | 4002626506450 | 240 | \Print\im_620510.tif
620384 | Abdeckwendeplatte |  | Couvercle de la platine |  | Coperchio piastra circolante |  | 0.22 | 4002626217783 | 84 | \Print\im_620384.tif
620383 | Aufsatzstück |  | Pièce d'attache |  | Pezzo d'attaccamento |  | 2.606 | 4002626217776 | 88 | \Print\im_620383.tif